## Титульный
SHABLON.TSO.2019
Версия 19.0.2
Информация о плате за техприсоединение к электросетям
| Наименование организации | Федеральное государственное автономное образовательное учреждение высшего образования "Уральский федеральный университет имени первого Президента России Б.Н. Ельцина"
| ИНН | 6660003190
| КПП | 666002001
Наименование (описание) обособленного подразделения
| Организационно-правовая форма | учреждение
| Вид деятельности | Энергетика
| Период | 2018
Адрес регулируемой организации
| Юридический адрес | 620002, г. Екатеринбург, ул. Мира, 19
| Почтовый адрес | 620049, г. Екатеринбург, ул. С.Ковалевской, 4
Руководитель
| Фамилия, имя, отчество | Маркин Николай Егорович
| Телефон | (343) 374-31-11
Ответственный за предоставление информации (от регулируемой организации)
| Фамилия, имя, отчество | Хайрисламова Лейсян Фагиловна
| Должность | Заместитель начальника планово-экономического отдела
| Контактный телефон | 8 (343) 375-48-55
| e-mail | l.f.hairislamova@urfu.ru

## Инструкция
Инструкция по заполнению приложений, направленных письмом Региональной энергетической комиссии Свердловской области (далее – РЭК Свердловской области) от 25.10.2017 № 10-11/5771, разработанных в соответствии с методическими указаниями по определению размера платы за технологическое присоединение к электрическим сетям, утвержденными приказом ФАС России от 29.08.2017 № 1135/17
В случае значительного объема подтверждающих документов и материалов возможно предоставление подтверждающих документов и материалов в РЭК Свердловской области на электронном носителе в формате PDF.
1. Ячейки голубого цвета подлежат обязательному заполнению территориальной сетевой организацией (далее – ТСО), ячейки желтого цвета предназначены для заполнения ТСО, ячейки зеленого цвета не подлежат заполнению.
2. Показатели в приложениях 1.1, 1.2, 2.1, 2.2, 2.3, 3.1, 3.2, 5.1.1, 5.1.2, 5.1.3, 5.2.1, 5.2.2, 5.2.3 заполняются по заключенным договорам об осуществлении технологического присоединения к электрическим сетям ТСО (далее − Договор) по введенным в эксплуатацию объектам электросетевого хозяйства ТСО за периоды 2015, 2016, 2017 годы.
3. Показатели в приложениях 1.1, 1.2, 2.1, 2.2, 2.3, 5.1.1, 5.1.2, 5.1.3, 5.2.1, 5.2.2, 5.2.3 заполняются раздельно для территорий городских населенных пунктов и для территорий, не относящихся к городским населенным пунктам.
4. В случае если ТСО за периоды 2015, 2016, 2017 годы осуществляла деятельность по технологическому присоединению раздельно по постоянной и временной схеме, необходимо дополнительно представить в РЭК Свердловской области информацию о расходах за периоды 2015, 2016, 2017 годы для утверждения РЭК Свердловской области стандартизированной тарифной ставки С1, ставок за единицу максимальной мощности, раздельно для постоянной и для временной схемы.
5. Приложение 4 к Методическим указаниям по определению размера платы за технологическое присоединение к электрическим сетям, утвержденным приказом ФАС России от 29.08.2017 № 1135/17 заполняется РЭК Свердловской области и не подлежит заполнению ТСО.
I. Заполнение приложений 1.1, 1.2.
1) Приложение 1.1 заполняется для территорий городских населенных пунктов.
2) Приложение 1.2 заполняется для территорий, не относящихся к городским населенным пунктам.
3) В графе 2 указано наименование объекта электросетевого хозяйства, введенного в эксплуатацию (наименование мероприятия, выполненного ТСО в соответствии с выданными техническими условиями).
4) В графе 3 указывается уровень напряжения, соответствующий уровню напряжения объекта электросетевого хозяйства, введенного в эксплуатацию (мероприятия, выполненного ТСО в соответствии с выданными техническими условиями).
5) В графе 4 указывается протяженность воздушной или кабельной линий электропередач (далее – ЛЭП) в километрах по трассе (без учета количества кабелей (проводов) в линии).
6) В графе 5 указывается пропускная способность ЛЭП, ТП, РП, ПС. По ТП, РП, ПС указывается пропускная мощность трансформаторов, полученная расчетным путём. Установленная мощность трансформатора в кВА, умноженная на cosφ (размер cosφ необходимо принять для расчёта в соответствии с пунктом 20 Методических указаний по определению размера платы за технологическое присоединение к электрическим сетям, утвержденных приказом ФАС России от 29.08.2017 № 1135/17).
7) В графе 6 указывается размер максимальной мощности энергопринимающего устройства заявителя согласно Договору.
8) В графе 7 указываются расходы на строительство введенных в эксплуатацию объектов электросетевого хозяйства ТСО в соответствии с учетной политикой ТСО (например: стоимость принимаемых основных фондов согласно формам КС-14, КС-11).
9) В графах 4,7,9,12,14,17 указывается размерность показателей с учётом обязательного заполнения трех знаков после запятой
10) За периоды 2015, 2016, 2017 годы всем ТСО необходимо представить в РЭК Свердловской области документы, подтверждающие расходы, на выполнение мероприятий по строительству объектов электросетевого хозяйства ТСО.
II. Заполнение приложений 2.1, 2.2, 2.3.
1) Приложение 2.1 заполняется за 2015 год.
2) Приложение 2.2 заполняется за 2016 год.
3) Приложение 2.3 заполняется за 2017 год.
4) В графах 3-6 пунктов 1,3 указываются расходы ТСО на выполнение мероприятий по подготовке и выдаче технических условий заявителю в тыс. рублей.
5) В графах 3-6 пунктов 2,4 указываются расходы ТСО на выполнение мероприятий по проверке сетевой организацией выполнения заявителем технических условий в тыс. рублей.
6) В графах 8-11 пунктов 1,2,3,4 указывается количество технологических присоединений в соответствии с Договорами.
7) В графах 13-16 пунктов 1,2,3,4 указывается объем максимальной мощности в соответствии с Договорами.
8) За периоды 2015, 2016, 2017 годы всем ТСО необходимо представить в РЭК Свердловской области документы, подтверждающие расходы, количество техприсоединений, объем максимальной мощности.
III. Заполнение приложений 3.1, 3.2.
1) Приложение 3.1 заполняется ТСО по мероприятию: подготовка и выдача сетевой организацией технических условий заявителю.
2) Приложение 3.2 заполняется ТСО по мероприятию: проверка сетевой организацией выполнения заявителем технических условий.
3) В графах 3-5 указываются расходы на выполнение мероприятий по технологическому присоединению с разбивкой по каждому показателю в тыс. рублей в соответствии с учетной политикой ТСО и бухгалтерской отчетностью.
4) В графах 3-5 указывается размерность показателей с учётом обязательного заполнения трех знаков после запятой.
5) За периоды 2015, 2016, 2017 годы всем ТСО необходимо представить в РЭК Свердловской области документы, подтверждающие расходы по технологическому присоединению.
IV. Заполнение приложений 5.1.1, 5.1.2, 5.1.3, 5.2.1, 5.2.2, 5.2.3.
1) Приложения 5.1.1, 5.1.2, 5.1.3 заполняются для территорий городских населенных пунктов.
2) Приложения 5.2.1, 5.2.2, 5.2.3 заполняются для территорий, не относящихся к городским населенным пунктам.
3) В графе 2 указан уровень напряжения объекта электросетевого хозяйства.
4) В графе 3 указано наименование объекта электросетевого хозяйства, введенного в эксплуатацию (наименование мероприятия, выполненного ТСО в соответствии с выданными техническими условиями).
5) В графе 4 указывается протяженность ЛЭП в километрах по трассе (без учета количества кабелей (проводов) в линии) с учётом обязательного заполнения трех знаков после запятой..
6) В графе 5 указывается размер присоединённой максимальной мощности энергопринимающего устройства заявителя согласно Договору.
7) За периоды 2015, 2016, 2017 годы всем ТСО необходимо представить в РЭК Свердловской области документы, подтверждающие протяженность и объем максимальной мощности.
Предложения для утверждения РЭК Свердловской области новых стандартизированных тарифных ставок (ставок за единицу максимальной мощности), ранее не утвержденных органом регулирования и отсутствующих в графе «Объекты электросетевого хозяйства» приложений 1.1, 1.2, 5.1.1−5.2.3, необходимо представить в РЭК Свердловской области по аналогии с данными приложениями с представлением обосновывающих материалов, не в рамках данного шаблона.

## Прил. № 1.1 (город)
Приложение № 1.1 к Методическим указаниям по определению размера платы за технологическое присоединение к электрическим сетям
Расходы на строительство объектов электросетевого хозяйства для целей технологического присоединения и для целей реализации иных мероприятий инвестиционной программы территориальной сетевой организации (заполняется для территорий городских населенных пунктов)
№ п/п | Объект электросетевого хозяйства | Год ввода объекта 2015 |  |  |  |  | Год ввода объекта 2016 |  |  |  |  | Год ввода объекта 2017
|  | уровень напряжения, кВ | протяженность (для линий электропередач), км. / количество (для пунктов секционирования), шт. | пропускная способность, кВт | максимальная мощность, кВт | расходы на строительство объекта, тыс. рублей | уровень напряжения, кВ | протяженность (для линий электропередач), км. / количество (для пунктов секционирования), шт. | пропускная способность, кВт | максимальная мощность, кВт | расходы на строительство объекта, тыс. рублей | уровень напряжения, кВ | протяженность (для линий электропередач), км. / количество (для пунктов секционирования), шт. | пропускная способность, кВт | максимальная мощность, кВт | расходы на строительство объекта, тыс. рублей
1 | 2 | 3 | 4 | 5 | 6 | 7 | 8 | 9 | 10 | 11 | 12 | 13 | 14 | 15 | 16 | 17
1 | СТРОИТЕЛЬСТВО ВОЗДУШНЫХ ЛИНИЙ (ВЛ) |  | 0 | 0 | 0 | 0 |  | 0 | 0 | 0 | 0 |  | 0 | 0 | 0 | 0
1.1 | ВЛ-0,4 кВ |  | 0 | 0 | 0 | 0 |  | 0 | 0 | 0 | 0 |  | 0 | 0 | 0 | 0
1.1.1 | ВЛ-0,4 кВ проводом СИП на деревянных опорах с железобетонными приставками |  | 0 | 0 | 0 | 0 |  | 0 | 0 | 0 | 0 |  | 0 | 0 | 0 | 0
1.1.1.1 | ВЛ-0,4 кВ проводом СИП с площадью поперечного сечения до 50 мм2 на деревянных опорах с ж/б приставками (1 цепное исполнение)
1.1.1.2 | ВЛ-0,4 кВ проводом СИП с площадью поперечного сечения 70 мм2 на деревянных опорах с ж/б приставками (1 цепное исполнение)
1.1.1.3 | ВЛ-0,4 кВ проводом СИП с площадью поперечного сечения 95 мм2 на деревянных опорах с ж/б приставками (1 цепное исполнение)
1.1.1.4 | ВЛ-0,4 кВ проводом СИП с площадью поперечного сечения до 50 мм2 на деревянных опорах с ж/б приставками (2 цепное исполнение)
1.1.1.5 | ВЛ-0,4 кВ проводом СИП с площадью поперечного сечения 70 мм2 на деревянных опорах с ж/б приставками (2 цепное исполнение)
1.1.1.6 | ВЛ-0,4 кВ проводом СИП с площадью поперечного сечения 95 мм2 на деревянных опорах с ж/б приставками (2 цепное исполнение)
1.1.2 | ВЛ-0,4 кВ проводом СИП на железобетонных опорах |  | 0 | 0 | 0 | 0 |  | 0 | 0 | 0 | 0 |  | 0 | 0 | 0 | 0
1.1.2.1 | ВЛ-0,4 кВ проводом СИП с площадью поперечного сечения до 50 мм2 на ж/б опорах (1 цепное исполнение)
1.1.2.2 | ВЛ-0,4 кВ проводом СИП с площадью поперечного сечения 70 мм2 на ж/б опорах (1 цепное исполнение)
1.1.2.3 | ВЛ-0,4 кВ проводом СИП с площадью поперечного сечения 95 мм2 на ж/б опорах (1 цепное исполнение)
1.1.2.4 | ВЛ-0,4 кВ проводом СИП с площадью поперечного сечения 120 мм2 на ж/б опорах (1 цепное исполнение)
1.1.2.5 | ВЛ-0,4 кВ проводом СИП с площадью поперечного сечения до 50 мм2 на ж/б опорах (2 цепное исполнение)
1.1.2.6 | ВЛ-0,4 кВ проводом СИП с площадью поперечного сечения 70 мм2 на ж/б опорах (2 цепное исполнение)
1.1.2.7 | ВЛ-0,4 кВ проводом СИП с площадью поперечного сечения 95 мм2 на ж/б опорах (2 цепное исполнение)
1.1.2.8 | ВЛ-0,4 кВ проводом СИП с площадью поперечного сечения 120 мм2 на ж/б опорах (2 цепное исполнение)
1.2 | ВЛ-10(6) кВ |  | 0 | 0 | 0 | 0 |  | 0 | 0 | 0 | 0 |  | 0 | 0 | 0 | 0
1.2.1 | ВЛ-10(6) кВ проводом СИП на деревянных опорах с железобетонными приставками |  | 0 | 0 | 0 | 0 |  | 0 | 0 | 0 | 0 |  | 0 | 0 | 0 | 0
1.2.1.1 | ВЛ-10(6) кВ проводом СИП с площадью поперечного сечения до 50 мм2 на деревянных опорах с ж/б приставками (1 цепное исполнение)
1.2.1.2 | ВЛ-10(6) кВ проводом СИП с площадью поперечного сечения 70 мм2 на деревянных опорах с ж/б приставками (1 цепное исполнение)
1.2.1.3 | ВЛ-10(6) кВ проводом СИП с площадью поперечного сечения до 95 мм2 на деревянных опорах с ж/б приставками (1 цепное исполнение)
1.2.1.4 | ВЛ-10(6) кВ проводом СИП с площадью поперечного сечения до 150 мм2 на деревянных опорах с ж/б приставками (1 цепное исполнение)
1.2.2 | ВЛ-10(6) кВ проводом СИП на железобетонных опорах |  | 0 | 0 | 0 | 0 |  | 0 | 0 | 0 | 0 |  | 0 | 0 | 0 | 0
1.2.2.1 | ВЛ-10(6) кВ проводом СИП с площадью поперечного сечения до 1х50 мм2 на ж/б опорах (1 цепное исполнение)
1.2.2.2 | ВЛ-10(6) кВ проводом СИП с площадью поперечного сечения 1х70 мм2 на ж/б опорах (1 цепное исполнение)
1.2.2.3 | ВЛ-10(6) кВ проводом СИП с площадью поперечного сечения 1х95 мм2 на ж/б опорах (1 цепное исполнение)
1.2.2.4 | ВЛ-10(6) кВ проводом СИП с площадью поперечного сечения 1х120 мм2 на ж/б опорах (1 цепное исполнение)
1.2.2.5 | ВЛ-10(6) кВ проводом СИП с площадью поперечного сечения 1х150 мм2 на ж/б опорах (1 цепное исполнение)
1.2.2.6 | ВЛ-10(6) кВ проводом СИП с площадью поперечного сечения до 1х50 мм2 на ж/б опорах (2 цепное исполнение)
1.2.2.7 | ВЛ-10(6) кВ проводом СИП с площадью поперечного сечения 1х70 мм2 на ж/б опорах (2 цепное исполнение)
1.2.2.8 | ВЛ-10(6) кВ проводом СИП с площадью поперечного сечения 1х95 мм2 на ж/б опорах (2 цепное исполнение)
1.2.3 | ВЛ-10(6) кВ проводом АС на железобетонных опорах |  | 0 | 0 | 0 | 0 |  | 0 | 0 | 0 | 0 |  | 0 | 0 | 0 | 0
1.2.3.1 | ВЛ-10(6) кВ проводом АС с площадью поперечного сечения 50 мм2 на ж/б опорах (1 цепное исполнение)
1.3 | ВЛ-35 кВ проводом проводом АС |  | 0 | 0 | 0 | 0 |  | 0 | 0 | 0 | 0 |  | 0 | 0 | 0 | 0
1.3.1 | ВЛ-35 кВ проводом проводом АС с площадью поперечного сечения 120 мм2 (1 цепное исполнение)
1.4 | ВЛ-110 кВ проводом проводом АС |  | 0 | 0 | 0 | 0 |  | 0 | 0 | 0 | 0 |  | 0 | 0 | 0 | 0
1.4.1 | ВЛ-110 кВ проводом АС с площадью поперечного сечения 120 мм2 (1 цепное исполнение)
2 | СТРОИТЕЛЬСТВО КАБЕЛЬНЫХ ЛИНИЙ (КЛ) |  | 0 | 0 | 0 | 0 |  | 0 | 0 | 0 | 0 |  | 0 | 0 | 0 | 0
2.1 | КЛ-0,4 кВ |  | 0 | 0 | 0 | 0 |  | 0 | 0 | 0 | 0 |  | 0 | 0 | 0 | 0
2.1.1 | Кабель бронированный с изоляцией из ПВХ пластиката и алюминиевой токопроводящей жилой (прокладка в траншее) |  | 0 | 0 | 0 | 0 |  | 0 | 0 | 0 | 0 |  | 0 | 0 | 0 | 0
2.1.1.1 | КЛ-0,4 кВ кабелем марки АВБбШв сечением 4х50 мм2 (1 цепное исполнение)
2.1.1.2 | КЛ-0,4 кВ кабелем марки АВБбШв сечением 4х70 мм2 (1 цепное исполнение)
2.1.1.3 | КЛ-0,4 кВ кабелем марки АВБбШв сечением 4х95 мм2 (1 цепное исполнение)
2.1.1.4 | КЛ-0,4 кВ кабелем марки АВБбШв сечением до 4х120 мм2 (1 цепное исполнение)
2.1.1.5 | КЛ-0,4 кВ кабелем марки АВБбШв сечением до 4х150 мм2 (1 цепное исполнение)
2.1.1.6 | КЛ-0,4 кВ кабелем марки АВБбШв сечением до 4х185 мм2 (1 цепное исполнение)
2.1.1.7 | КЛ-0,4 кВ кабелем марки АВБбШв сечением 4х240 мм2 (1 цепное исполнение)
2.1.1.8 | КЛ-0,4 кВ кабелем марки АВБбШв сечением 4х50 мм2 (2 цепное исполнение)
2.1.1.9 | КЛ-0,4 кВ кабелем марки АВБбШв сечением 4х95 мм2 (2 цепное исполнение)
2.1.1.10 | КЛ-0,4 кВ кабелем марки АВБбШв сечением 4х120 мм2 (2 цепное исполнение)
2.1.1.11 | КЛ-0,4 кВ кабелем марки АВБбШв сечением 4х240 мм2 (2 цепное исполнение)
2.1.2 | Кабель бронированный с изоляцией из ПВХ пластиката и алюминиевой токопроводящей жилой (прокладка методом горизонтально-направленного бурения) |  | 0 | 0 | 0 | 0 |  | 0 | 0 | 0 | 0 |  | 0 | 0 | 0 | 0
2.1.2.1 | КЛ-0,4 кВ кабелем марки АВБбШв сечением 4х50 мм2 (1 цепное исполнение)
2.1.2.2 | КЛ-0,4 кВ кабелем марки АВБбШв сечением 4х70 мм2 (1 цепное исполнение)
2.1.2.3 | КЛ-0,4 кВ кабелем марки АВБбШв сечением 4х95 мм2 (1 цепное исполнение)
2.1.2.4 | КЛ-0,4 кВ кабелем марки АВБбШв сечением до 4х120 мм2 (1 цепное исполнение)
2.1.2.5 | КЛ-0,4 кВ кабелем марки АВБбШв сечением до 4х150 мм2 (1 цепное исполнение)
2.1.2.6 | КЛ-0,4 кВ кабелем марки АВБбШв сечением до 4х185 мм2 (1 цепное исполнение)
2.1.2.7 | КЛ-0,4 кВ кабелем марки АВБбШв сечением 4х240 мм2 (1 цепное исполнение)
2.1.3 | Кабель бронированный с изоляцией из сшитого полиэтилена и алюминиевой токопроводящей жилой (прокладка в траншее) |  | 0 | 0 | 0 | 0 |  | 0 | 0 | 0 | 0 |  | 0 | 0 | 0 | 0
2.1.3.1 | КЛ-0,4 кВ кабелем марки АПвБбШв сечением 4х95 мм2 (1 цепное исполнение)
2.1.3.2 | КЛ-0,4 кВ кабелем марки АПвБбШв сечением 4х120 мм2 (1 цепное исполнение)
2.1.3.3 | КЛ-0,4 кВ кабелем марки АПвБбШв сечением 4х150 мм2 (1 цепное исполнение)
2.1.3.4 | КЛ-0,4 кВ кабелем марки АПвБбШв сечением 4х185 мм2 (1 цепное исполнение)
2.1.3.5 | КЛ-0,4 кВ кабелем марки АПвБбШв сечением 4х240 мм2 (1 цепное исполнение)
2.1.3.6 | КЛ-0,4 кВ кабелем марки АПвБбШв сечением 4х95 мм2 (2 цепное исполнение)
2.1.3.7 | КЛ-0,4 кВ кабелем марки АПвБбШв сечением 4х120 мм2 (2 цепное исполнение)
2.1.3.8 | КЛ-0,4 кВ кабелем марки АПвБбШв сечением 4х240 мм2 (2 цепное исполнение)
2.1.4 | Кабель бронированный с изоляцией из сшитого полиэтилена и алюминиевой токопроводящей жилой (прокладка методом горизонтально-направленного бурения) |  | 0 | 0 | 0 | 0 |  | 0 | 0 | 0 | 0 |  | 0 | 0 | 0 | 0
2.1.4.1 | КЛ-0,4 кВ кабелем марки АПвБбШв сечением 4х95 мм2 (1 цепное исполнение)
2.1.4.2 | КЛ-0,4 кВ кабелем марки АПвБбШв сечением 4х120 мм2 (1 цепное исполнение)
2.1.4.3 | КЛ-0,4 кВ кабелем марки АПвБбШв сечением 4х150 мм2 (1 цепное исполнение)
2.1.4.4 | КЛ-0,4 кВ кабелем марки АПвБбШв сечением 4х185 мм2 (1 цепное исполнение)
2.1.4.5 | КЛ-0,4 кВ кабелем марки АПвБбШв сечением 4х240 мм2 (1 цепное исполнение)
2.1.5 | Кабель бронированный с изоляцией из ПВХ пластиката и медной токопроводящей жилой (прокладка в траншее) |  | 0 | 0 | 0 | 0 |  | 0 | 0 | 0 | 0 |  | 0 | 0 | 0 | 0
2.1.5.1 | КЛ-0,4 кВ кабелем марки ВБбШв сечением 4х50 мм2 (1 цепное исполнение)
2.1.5.2 | КЛ-0,4 кВ кабелем марки ВБбШв сечением 4х95 мм2 (1 цепное исполнение)
2.1.5.3 | КЛ-0,4 кВ кабелем марки ВБбШв сечением 4х120 мм2 (1 цепное исполнение)
2.1.5.4 | КЛ-0,4 кВ кабелем марки ВБбШв сечением 4х185 мм2 (1 цепное исполнение)
2.1.5.5 | КЛ-0,4 кВ кабелем марки ВБбШв сечением 4х240 мм2 (1 цепное исполнение)
2.1.5.6 | КЛ-0,4 кВ кабелем марки ВБбШв сечением 4х50 мм2 (2 цепное исполнение)
2.1.5.7 | КЛ-0,4 кВ кабелем марки ВБбШв сечением 4х95 мм2 (2 цепное исполнение)
2.1.5.8 | КЛ-0,4 кВ кабелем марки ВБбШв сечением 4х120 мм2 (2 цепное исполнение)
2.1.5.9 | КЛ-0,4 кВ кабелем марки ВБбШв сечением 4х240 мм2 (2 цепное исполнение)
2.1.6 | Кабель бронированный с изоляцией из ПВХ пластиката и медной токопроводящей жилой (прокладка методом горизонтально-направленного бурения) |  | 0 | 0 | 0 | 0 |  | 0 | 0 | 0 | 0 |  | 0 | 0 | 0 | 0
2.1.6.1 | КЛ-0,4 кВ кабелем марки ВБбШв сечением 4х185 мм2 (1 цепное исполнение)
2.1.6.2 | КЛ-0,4 кВ кабелем марки ВБбШв сечением 4х240 мм2 (1 цепное исполнение)
2.1.7 | Кабель бронированный с изоляцией из сшитого полиэтилена и медной токопроводящей жилой (прокладка в траншее) |  | 0 | 0 | 0 | 0 |  | 0 | 0 | 0 | 0 |  | 0 | 0 | 0 | 0
2.1.7.1 | КЛ-0,4 кВ кабелем ПвБбШв сечением 4х95 мм2 (1 цепное исполнение)
2.1.7.2 | КЛ-0,4 кВ кабелем ПвБбШв сечением 4х120 мм2 (1 цепное исполнение)
2.1.7.3 | КЛ-0,4 кВ кабелем ПвБбШв сечением 4х185 мм2 (1 цепное исполнение)
2.1.7.4 | КЛ-0,4 кВ кабелем ПвБбШв сечением 4х240 мм2 (1 цепное исполнение)
2.1.7.5 | КЛ-0,4 кВ кабелем ПвБбШв сечением 4х95 мм2 (2 цепное исполнение)
2.1.7.6 | КЛ-0,4 кВ кабелем ПвБбШв сечением 4х120 мм2 (2 цепное исполнение)
2.1.7.7 | КЛ-0,4 кВ кабелем ПвБбШв сечением 4х240 мм2 (2 цепное исполнение)
2.1.8 | Кабель бронированный с изоляцией из сшитого полиэтилена и медной токопроводящей жилой (прокладка методом горизонтально-направленного бурения) |  | 0 | 0 | 0 | 0 |  | 0 | 0 | 0 | 0 |  | 0 | 0 | 0 | 0
2.1.8.1 | КЛ-0,4 кВ кабелем ПвБбШв сечением 4х185 мм2 (1 цепное исполнение)
2.1.8.2 | КЛ-0,4 кВ кабелем ПвБбШв сечением 4х240 мм2 (1 цепное исполнение)
2.2 | КЛ-10(6) кВ |  | 0 | 0 | 0 | 0 |  | 0 | 0 | 0 | 0 |  | 0 | 0 | 0 | 0
2.2.1 | Кабель бронированный с бумажной изоляцией и алюминиевой токопроводящей жилой (прокладка в траншее) |  | 0 | 0 | 0 | 0 |  | 0 | 0 | 0 | 0 |  | 0 | 0 | 0 | 0
2.2.1.1 | КЛ-10(6) кВ кабелем марки ААБл сечением 3х50 мм2 (1 цепное исполнение)
2.2.1.2 | КЛ-10(6) кВ кабелем марки ААБл сечением 3х70 мм2 (1 цепное исполнение)
2.2.1.3 | КЛ-10(6) кВ кабелем марки ААБл сечением 3х95 мм2 (1 цепное исполнение)
2.2.1.4 | КЛ-10(6) кВ кабелем марки ААБл сечением 3х120 мм2 (1 цепное исполнение)
2.2.1.5 | КЛ-10(6) кВ кабелем марки ААБл сечением 3х150 мм2 (1 цепное исполнение)
2.2.1.6 | КЛ-10(6) кВ кабелем марки ААБл сечением 3х185 мм2 (1 цепное исполнение)
2.2.1.7 | КЛ-10(6) кВ кабелем марки ААБл сечением 3х240 мм2 (1 цепное исполнение)
2.2.1.8 | КЛ-10(6) кВ кабелем марки ААБл сечением 3х95 мм2 (2 цепное исполнение)
2.2.1.9 | КЛ-10(6) кВ кабелем марки ААБл сечением 3х120 мм2 (2 цепное исполнение)
2.2.1.10 | КЛ-10(6) кВ кабелем марки ААБл сечением 3х240 мм2 (2 цепное исполнение)
2.2.2 | Кабель бронированный с бумажной изоляцией и алюминиевой токопроводящей жилой (прокладка методом горизонтально-направленного бурения) |  | 0 | 0 | 0 | 0 |  | 0 | 0 | 0 | 0 |  | 0 | 0 | 0 | 0
2.2.2.1 | КЛ-10(6) кВ кабелем марки ААБл сечением 3х50 мм2 (1 цепное исполнение)
2.2.2.2 | КЛ-10(6) кВ кабелем марки ААБл сечением 3х70 мм2 (1 цепное исполнение)
2.2.2.3 | КЛ-10(6) кВ кабелем марки ААБл сечением 3х95 мм2 (1 цепное исполнение)
2.2.2.4 | КЛ-10(6) кВ кабелем марки ААБл сечением 3х120 мм2 (1 цепное исполнение)
2.2.2.5 | КЛ-10(6) кВ кабелем марки ААБл сечением 3х150 мм2 (1 цепное исполнение)
2.2.2.6 | КЛ-10(6) кВ кабелем марки ААБл сечением 3х185 мм2 (1 цепное исполнение)
2.2.2.7 | КЛ-10(6) кВ кабелем марки ААБл сечением 3х240 мм2 (1 цепное исполнение)
2.2.2.8 | КЛ-10(6) кВ кабелем марки ААБл сечением 3х240 мм2 (2 цепное исполнение)
2.2.3 | Кабель бронированный с бумажной изоляцией и алюминиевой токопроводящей жилой (прокладка в траншее) |  | 0 | 0 | 0 | 0 |  | 0 | 0 | 0 | 0 |  | 0 | 0 | 0 | 0
2.2.3.1 | КЛ-10(6) кВ кабелем марки АСБл2у сечением 3х95 мм2 (1 цепное исполнение)
2.2.3.2 | КЛ-10(6) кВ кабелем марки АСБл2у сечением 3х240 мм2 (1 цепное исполнение)
2.2.4 | Кабель бронированный с бумажной изоляцией и алюминиевой токопроводящей жилой (прокладка методом горизонтально-направленного бурения) |  | 0 | 0 | 0 | 0 |  | 0 | 0 | 0 | 0 |  | 0 | 0 | 0 | 0
2.2.4.1 | КЛ-10(6) кВ кабелем марки АСБл2у сечением 3х95 мм2 (1 цепное исполнение)
2.2.4.2 | КЛ-10(6) кВ кабелем марки АСБл2у сечением 3х240 мм2 (1 цепное исполнение)
2.2.5 | Кабель с изоляцией из сшитого полиэтилена и алюминиевой токопроводящей жилой (прокладка в траншее) |  | 0 | 0 | 0 | 0 |  | 0 | 0 | 0 | 0 |  | 0 | 0 | 0 | 0
2.2.5.1 | КЛ-10(6) кВ кабелем марки АПвПг сечением 3х(1х120) мм2 (1 цепное исполнение)
2.2.5.2 | КЛ-10(6) кВ кабелем марки АПвПг сечением 3х(1х150) мм2 (1 цепное исполнение)
2.2.5.3 | КЛ-10(6) кВ кабелем марки АПвПг сечением 3х(1х185) мм2 (1 цепное исполнение)
2.2.5.4 | КЛ-10(6) кВ кабелем марки АПвПг сечением 3х(1х240) мм2 (1 цепное исполнение)
2.2.5.5 | КЛ-10(6) кВ кабелем марки АПвПг сечением 3х(1х400) мм2 (1 цепное исполнение)
2.2.5.6 | КЛ-10(6) кВ кабелем марки АПвПг сечением 3х(1х630) мм2 (1 цепное исполнение)
2.2.5.7 | КЛ-10(6) кВ кабелем марки АПвПг сечением 3х(1х240) мм2 (2 цепное исполнение)
2.2.5.8 | КЛ-10(6) кВ кабелем марки АПвПг сечением 3х(1х400) мм2 (2 цепное исполнение)
2.2.5.9 | КЛ-10(6) кВ кабелем марки АПвПг сечением 3х(1х630) мм2 (2 цепное исполнение)
2.2.6 | Кабель с изоляцией из сшитого полиэтилена и алюминиевой токопроводящей жилой (прокладка методом горизонтально-направленного бурения) |  | 0 | 0 | 0 | 0 |  | 0 | 0 | 0 | 0 |  | 0 | 0 | 0 | 0
2.2.6.1 | КЛ-10(6) кВ кабелем марки АПвПг сечением 3х(1х120) мм2 (1 цепное исполнение)
2.2.6.2 | КЛ-10(6) кВ кабелем марки АПвПг сечением 3х(1х150) мм2 (1 цепное исполнение)
2.2.6.3 | КЛ-10(6) кВ кабелем марки АПвПг сечением 3х(1х185) мм2 (1 цепное исполнение)
2.2.6.4 | КЛ-10(6) кВ кабелем марки АПвПг сечением 3х(1х240) мм2 (1 цепное исполнение)
2.2.6.5 | КЛ-10(6) кВ кабелем марки АПвПг сечением 3х(1х400) мм2 (1 цепное исполнение)
2.2.6.6 | КЛ-10(6) кВ кабелем марки АПвПг сечением 3х(1х500) мм2 (1 цепное исполнение)
2.2.6.7 | КЛ-10(6) кВ кабелем марки АПвПг сечением 3х(1х630) мм2 (1 цепное исполнение)
2.2.7 | Кабель с изоляцией из сшитого полиэтилена и алюминиевой токопроводящей жилой (прокладка в траншее) |  | 0 | 0 | 0 | 0 |  | 0 | 0 | 0 | 0 |  | 0 | 0 | 0 | 0
2.2.7.1 | КЛ-10(6) кВ кабелем марки АПвПг сечением 3х120 мм2 (1 цепное исполнение)
2.2.7.2 | КЛ-10(6) кВ кабелем марки АПвПг сечением 3х150 мм2 (1 цепное исполнение)
2.2.7.3 | КЛ-10(6) кВ кабелем марки АПвПг сечением 3х185мм2 (1 цепное исполнение)
2.2.7.4 | КЛ-10(6) кВ кабелем марки АПвПг сечением 3х240 мм2 (1 цепное исполнение)
2.2.8 | Кабель с изоляцией из сшитого полиэтилена и алюминиевой токопроводящей жилой (прокладка методом горизонтально-направленного бурения) |  | 0 | 0 | 0 | 0 |  | 0 | 0 | 0 | 0 |  | 0 | 0 | 0 | 0
2.2.8.1 | КЛ-10(6) кВ кабелем марки АПвПг сечением 3х120 мм2 (1 цепное исполнение)
2.2.8.2 | КЛ-10(6) кВ кабелем марки АПвПг сечением 3х150 мм2 (1 цепное исполнение)
2.2.8.3 | КЛ-10(6) кВ кабелем марки АПвПг сечением 3х185мм2 (1 цепное исполнение)
2.2.8.4 | КЛ-10(6) кВ кабелем марки АПвПг сечением 3х240 мм2 (1 цепное исполнение)
2.2.9 | Кабель с изоляцией из сшитого полиэтилена и медной токопроводящей жилой (прокладка в траншее) |  | 0 | 0 | 0 | 0 |  | 0 | 0 | 0 | 0 |  | 0 | 0 | 0 | 0
2.2.9.1 | КЛ-10(6) кВ кабелем марки ПвПг сечением 3х(1х95) мм2 (1 цепное исполнение)
2.2.9.2 | КЛ-10(6) кВ кабелем марки ПвПг сечением 3х(1х120) мм2 (1 цепное исполнение)
2.2.9.3 | КЛ-10(6) кВ кабелем марки ПвПг сечением 3х(1х150) мм2 (1 цепное исполнение)
2.2.9.4 | КЛ-10(6) кВ кабелем марки ПвПг сечением 3х(1х185) мм2 (1 цепное исполнение)
2.2.9.5 | КЛ-10(6) кВ кабелем марки ПвПг сечением 3х(1х240) мм2 (1 цепное исполнение)
2.2.9.6 | КЛ-10(6) кВ кабелем марки ПвПг сечением 3х(1х400) мм2 (1 цепное исполнение)
2.2.9.7 | КЛ-10(6) кВ кабелем марки ПвПг сечением 3х(1х630) мм2 (1 цепное исполнение)
2.2.10 | Кабель с изоляцией из сшитого полиэтилена и медной токопроводящей жилой (прокладка методом горизонтально-направленного бурения) |  | 0 | 0 | 0 | 0 |  | 0 | 0 | 0 | 0 |  | 0 | 0 | 0 | 0
2.2.10.1 | КЛ-10(6) кВ кабелем марки ПвПг сечением 3х(1х95) мм2 (1 цепное исполнение)
2.2.10.2 | КЛ-10(6) кВ кабелем марки ПвПг сечением 3х(1х120) мм2 (1 цепное исполнение)
2.2.10.3 | КЛ-10(6) кВ кабелем марки ПвПг сечением 3х(1х150) мм2 (1 цепное исполнение)
2.2.10.4 | КЛ-10(6) кВ кабелем марки ПвПг сечением 3х(1х185) мм2 (1 цепное исполнение)
2.2.10.5 | КЛ-10(6) кВ кабелем марки ПвПг сечением 3х(1х240) мм2 (1 цепное исполнение)
2.2.10.6 | КЛ-10(6) кВ кабелем марки ПвПг сечением 3х(1х400) мм2 (1 цепное исполнение)
2.2.10.7 | КЛ-10(6) кВ кабелем марки ПвПг сечением 3х(1х630) мм2 (1 цепное исполнение)
2.2.11 | Кабель с изоляцией из сшитого полиэтилена и алюминиевой токопроводящей жилой (прокладка в траншее) |  | 0 | 0 | 0 | 0 |  | 0 | 0 | 0 | 0 |  | 0 | 0 | 0 | 0
2.2.11.1 | КЛ-20 кВ кабелем марки АПвПг сечением 3х(1х120) мм2 (1 цепное исполнение)
2.2.11.2 | КЛ-20 кВ кабелем марки АПвПг сечением 3х(1х150) мм2 (1 цепное исполнение)
2.2.11.3 | КЛ-20 кВ кабелем марки АПвПг сечением 3х(1х185) мм2 (1 цепное исполнение)
2.2.11.4 | КЛ-20 кВ кабелем марки АПвПг сечением 3х(1х240) мм2 (1 цепное исполнение)
2.2.11.5 | КЛ-20 кВ кабелем марки АПвПг сечением 3х(1х400) мм2 (1 цепное исполнение)
2.2.11.6 | КЛ-20 кВ кабелем марки АПвПг сечением 3х(1х630) мм2 (1 цепное исполнение)
2.2.12 | Кабель с изоляцией из сшитого полиэтилена и алюминиевой токопроводящей жилой (прокладка методом горизонтально-направленного бурения) |  | 0 | 0 | 0 | 0 |  | 0 | 0 | 0 | 0 |  | 0 | 0 | 0 | 0
2.2.12.1 | КЛ-20 кВ кабелем марки АПвПг сечением 3х(1х120) мм2 (1 цепное исполнение)
2.2.12.2 | КЛ-20 кВ кабелем марки АПвПг сечением 3х(1х150) мм2 (1 цепное исполнение)
2.2.12.3 | КЛ-20 кВ кабелем марки АПвПг сечением 3х(1х185) мм2 (1 цепное исполнение)
2.2.12.4 | КЛ-20 кВ кабелем марки АПвПг сечением 3х(1х240) мм2 (1 цепное исполнение)
2.2.12.5 | КЛ-20 кВ кабелем марки АПвПг сечением 3х(1х400) мм2 (1 цепное исполнение)
2.2.12.6 | КЛ-20 кВ кабелем марки АПвПг сечением 3х(1х630) мм2 (1 цепное исполнение)
2.2.13 | Кабель бронированный с изоляцией из ПВХ пластиката и медной токопроводящей жилой (прокладка в траншее) |  | 0 | 0 | 0 | 0 |  | 0 | 0 | 0 | 0 |  | 0 | 0 | 0 | 0
2.2.13.1 | КЛ-10(6) кВ кабелем марки ВБбШв сечением 3х95 мм2 (1 цепное исполнение)
2.2.13.2 | КЛ-10(6) кВ кабелем марки ВБбШв сечением 3х120 мм2 (1 цепное исполнение)
2.2.13.3 | КЛ-10(6) кВ кабелем марки ВБбШв сечением 3х240 мм2 (1 цепное исполнение)
2.2.13.4 | КЛ-10(6) кВ кабелем марки ВБбШв сечением 3х95 мм2 (2 цепное исполнение)
2.2.13.5 | КЛ-10(6) кВ кабелем марки ВБбШв сечением 3х120 мм2 (2 цепное исполнение)
2.2.13.6 | КЛ-10(6) кВ кабелем марки ВБбШв сечением 3х240 мм2 (2 цепное исполнение)
2.3 | КЛ-35 кВ |  | 0 | 0 | 0 | 0 |  | 0 | 0 | 0 | 0 |  | 0 | 0 | 0 | 0
2.3.1 | Кабель с изоляцией из сшитого полиэтилена и медной токопроводящей жилой (прокладка в железобетонном лотке) |  | 0 | 0 | 0 | 0 |  | 0 | 0 | 0 | 0 |  | 0 | 0 | 0 | 0
2.3.1.1 | КЛ-35 кВ кабелем марки ПвКП сечением 3х(1х150/25) мм2 (1 цепное исполнение)
2.4 | КЛ-110 кВ |  | 0 | 0 | 0 | 0 |  | 0 | 0 | 0 | 0 |  | 0 | 0 | 0 | 0
2.4.1 | Кабель с изоляцией из сшитого полиэтилена и медной токопроводящей жилой (прокладка в железобетонном лотке) |  | 0 | 0 | 0 | 0 |  | 0 | 0 | 0 | 0 |  | 0 | 0 | 0 | 0
2.4.1.1 | КЛ-110 кВ кабелем марки ПвПу2г сечением 3х(1х1200/240-110) мм2 (1 цепное исполнение)
3 | СТРОИТЕЛЬСВО ПУНКТОВ СЕКЦИОНИРОВАНИЯ |  | 0 | 0 | 0 | 0 |  | 0 | 0 | 0 | 0 |  | 0 | 0 | 0 | 0
3.1 | Стационарный распределительный пункт с трансформаторами собственных нужд на номинальное напряжение 10(6) кВ
3.2 | Блочные комплектные распределительные пункты на номинальное напряжение 10(6) кВ и 20 кВ |  | 0 | 0 | 0 | 0 |  | 0 | 0 | 0 | 0 |  | 0 | 0 | 0 | 0
3.2.1 | БКРП, без трансформаторов ТМГ, 18 ячеек на номинальное напряжение 10(6) кВ
3.2.2 | БКРП, без трансформаторов ТМГ, 22 ячеек на номинальное напряжение 10(6) кВ
3.2.3 | БКРП, без трансформаторов ТМГ, 18 ячеек на номинальное напряжение 20 кВ
3.2.4 | БКРП, без трансформаторов ТМГ, 22 ячеек на номинальное напряжение 20 кВ
3.3 | Реколоузеры |  | 0 | 0 | 0 | 0 |  | 0 | 0 | 0 | 0 |  | 0 | 0 | 0 | 0
3.3.1 | Реклоузер 10(6) кВ (с установкой железобетонной опоры)
3.3.2 | Реклоузер 10(6) кВ с пунктом коммерческого учета (с установкой железобетонной опоры)
3.3.3 | Реклоузер 35 кВ (с установкой железобетонной опоры)
3.4 | Прочее оборудование |  | 0 | 0 | 0 | 0 |  | 0 | 0 | 0 | 0 |  | 0 | 0 | 0 | 0
3.4.1 | Разъединитель РЛНД 10(6) кВ
3.4.2 | Разъединитель ПРВТ 10(6) кВ
3.4.3 | Шкаф распределительный ШР
4 | СТРОИТЕЛЬСТВО ТРАНСФОРМАТОРНЫХ ПОДСТАНЦИЙ (ТП), ЗА ИСКЛЮЧЕНИЕМ РАСПРЕДЕЛИТЕЛЬНЫХ ТРАНСФОРМАТОРНЫХ ПОДСТАНЦИЙ, С УРОВНЕМ НАПРЯЖЕНИЯ ДО 35 кВ |  | 0 | 0 | 0 | 0 |  | 0 | 0 | 0 | 0 |  | 0 | 0 | 0 | 0
4.1 | Комплектные трансформаторные подстанции на номинальное напряжение 10(6)/0,4 кВ |  | 0 | 0 | 0 | 0 |  | 0 | 0 | 0 | 0 |  | 0 | 0 | 0 | 0
4.1.1 | КТП-25 с трансформатором ТМГ-1х25 кВА на номинальное напряжение 10(6)/0,4 кВ
4.1.2 | КТП-40 с трансформатором ТМГ-1х40 кВА на номинальное напряжение 10(6)/0,4 кВ
4.1.3 | КТП-63 с трансформатором ТМГ-1х63 кВА на номинальное напряжение 10(6)/0,4 кВ
4.1.4 | КТП-100 с трансформатором ТМГ-1х100 кВА на номинальное напряжение 10(6)/0,4 кВ
4.1.5 | КТП-160 с трансформатором ТМГ-1х160 кВА на номинальное напряжение 10(6)/0,4 кВ
4.1.6 | КТП-250 с трансформатором ТМГ-1х250 кВА на номинальное напряжение 10(6)/0,4 кВ
4.1.7 | КТП-400 с трансформатором ТМГ-1х400 кВА на номинальное напряжение 10(6)/0,4 кВ
4.1.8 | КТП-630 с трансформатором ТМГ-1х630 кВА на номинальное напряжение 10(6)/0,4 кВ
4.1.9 | КТП-1000 с трансформатором ТМГ-1х1000 кВА на номинальное напряжение 10(6)/0,4 кВ
4.1.10 | 2КТП-100 с трансформаторами ТМГ-2х100 кВА на номинальное напряжение 10(6)/0,4 кВ
4.1.11 | 2КТП-160 с трансформаторами ТМГ-2х160 кВА на номинальное напряжение 10(6)/0,4 кВ
4.1.12 | 2КТП-250 с трансформаторами ТМГ-2х250 кВА на номинальное напряжение 10(6)/0,4 кВ
4.1.13 | 2КТП-400 с трансформаторами ТМГ-2х400 кВА на номинальное напряжение 10(6)/0,4 кВ
4.1.14 | 2КТП-630 с трансформаторами ТМГ-2х630 кВА на номинальное напряжение 10(6)/0,4 кВ
4.2 | Комплектные трансформаторные подстанции из панелей типа "сэндвич" (тупиковые) на номинальное напряжение 10(6)/0,4 кВ |  | 0 | 0 | 0 | 0 |  | 0 | 0 | 0 | 0 |  | 0 | 0 | 0 | 0
4.2.1 | КТП-ТВ-250, с трансформатором ТМГ-1х250 кВА на номинальное напряжение 10(6)/0,4 кВ
4.2.2 | КТП-ТВ-400, с трансформатором ТМГ-1х400 кВА на номинальное напряжение 10(6)/0,4 кВ
4.2.3 | КТП-ТВ-630, с трансформатором ТМГ-1х630 кВА на номинальное напряжение 10(6)/0,4 кВ
4.3 | Комплектные трансформаторные подстанции из панелей типа "сэндвич" (транзитные с воздушным вводом) на номинальное напряжение 10(6)/0,4 кВ |  | 0 | 0 | 0 | 0 |  | 0 | 0 | 0 | 0 |  | 0 | 0 | 0 | 0
4.3.1 | КТП-ПВ-63, с трансформатором ТМГ-1х63 кВА на номинальное напряжение 10(6)/0,4 кВ
4.3.2 | КТП-ПВ-100, с трансформатором ТМГ-1х100 кВА на номинальное напряжение 10(6)/0,4 кВ
4.4 | Комплектные трансформаторные подстанции из панелей типа "сэндвич" (транзитные с кабельным вводом) на номинальное напряжение 10(6)/0,4 кВ |  | 0 | 0 | 0 | 0 |  | 0 | 0 | 0 | 0 |  | 0 | 0 | 0 | 0
4.4.1 | КТП-ПК-63, с трансформатором ТМГ-1х63 кВА на номинальное напряжение 10(6)/0,4 кВ
4.4.2 | КТП-ПК-100, с трансформатором ТМГ-1х100 кВА на номинальное напряжение 10(6)/0,4 кВ
4.5 | Комплектные трансформаторные подстанции (тупиковые) в железобетонном корпусе на номинальное напряжение 10(6)/0,4 кВ |  | 0 | 0 | 0 | 0 |  | 0 | 0 | 0 | 0 |  | 0 | 0 | 0 | 0
4.5.1 | КТП-Б-100 с трансформатором ТМГ-1х100 кВА на номинальное напряжение 10(6)/0,4 кВ
4.5.2 | КТП-Б-160 с трансформатором ТМГ-1х160 кВА на номинальное напряжение 10(6)/0,4 кВ
4.5.3 | КТП-Б-250 с трансформатором ТМГ-1х250 кВА на номинальное напряжение 10(6)/0,4 кВ
4.5.4 | КТП-Б-400 с трансформатором ТМГ-1х400 кВА на номинальное напряжение 10(6)/0,4 кВ
4.5.5 | КТП-Б-630 с трансформатором ТМГ-1х630 кВА на номинальное напряжение 10(6)/0,4 кВ
4.6 | Комплектные трансформаторные подстанции (тупиковые) в железобетонном корпусе на номинальное напряжение 20(6)/0,4 кВ |  | 0 | 0 | 0 | 0 |  | 0 | 0 | 0 | 0 |  | 0 | 0 | 0 | 0
4.6.1 | КТП-Б-250 с трансформатором ТМГ-1х250 кВА на номинальное напряжение 20(6)/0,4 кВ
4.6.2 | КТП-Б-400 с трансформатором ТМГ-1х400 кВА на номинальное напряжение 20(6)/0,4 кВ
4.6.3 | КТП-Б-630 с трансформатором ТМГ-1х630 кВА на номинальное напряжение 20(6)/0,4 кВ
4.7 | Комплектные трансформаторные подстанции (транзитные) в железобетонном корпусе на номинальное напряжение 10(6)/0,4 кВ |  | 0 | 0 | 0 | 0 |  | 0 | 0 | 0 | 0 |  | 0 | 0 | 0 | 0
4.7.1 | КТП-Б-250 с трансформатором ТМГ-1х250 кВА на номинальное напряжение 10(6)/0,4 кВ
4.7.2 | КТП-Б-400 с трансформатором ТМГ-1х400 кВА на номинальное напряжение 10(6)/0,4 кВ
4.7.3 | КТП-Б-630 с трансформатором ТМГ-1х630 кВА на номинальное напряжение 10(6)/0,4 кВ
4.8 | Комплектные трансформаторные подстанции (транзитные) в железобетонном корпусе на номинальное напряжение 20(6)/0,4 кВ |  | 0 | 0 | 0 | 0 |  | 0 | 0 | 0 | 0 |  | 0 | 0 | 0 | 0
4.8.1 | КТП-Б-250 с трансформатором ТМГ-1х250 кВА на номинальное напряжение 20(6)/0,4 кВ
4.8.2 | КТП-Б-400 с трансформатором ТМГ-1х400 кВА на номинальное напряжение 20(6)/0,4 кВ
4.8.3 | КТП-Б-630 с трансформатором ТМГ-1х630 кВА на номинальное напряжение 20(6)/0,4 кВ
4.9 | Блочные комплектные трансформаторные подстанции (тупиковые) на номинальное напряжение 20/10(6)/0,4 кВ |  | 0 | 0 | 0 | 0 |  | 0 | 0 | 0 | 0 |  | 0 | 0 | 0 | 0
4.9.1 | 1БКТП-160 с трансформатором ТМГ-1х160 кВА, РШНН-16, РУ-10 кВ на номинальное напряжение 20/10(6)/0,4 кВ
4.9.2 | 1БКТП-250 с трансформатором ТМГ-1х250 кВА, РШНН-16, РУ-10 кВ на номинальное напряжение 20/10(6)/0,4 кВ
4.9.3 | 1БКТП-400 с трансформатором ТМГ-1х400 кВА, РШНН-16, РУ-10 кВ на номинальное напряжение 20/10(6)/0,4 кВ
4.9.4 | 1БКТП-630 с трансформатором ТМГ-1х630 кВА, РШНН-16, РУ-10 кВ на номинальное напряжение 20/10(6)/0,4 кВ
4.9.5 | 1БКТП-1000 с трансформатором ТМГ-1х1000 кВА, РШНН-16, РУ-10 кВ на номинальное напряжение 20/10(6)/0,4 кВ
4.9.6 | 1БКТП-1250 с трансформатором ТМГ-1х1250 кВА, РШНН-16, РУ-10 кВ на номинальное напряжение 20/10(6)/0,4 кВ
4.9.7 | 1БКТП-1600 с трансформатором ТМГ-1х1600 кВА, РШНН-16, РУ-10 кВ на номинальное напряжение 20/10(6)/0,4 кВ
4.9.8 | 2БКТП-400 с трансформаторами ТМГ-2х400 кВА, РШНН-16, РУ-10 кВ на номинальное напряжение 10(6)/0,4 кВ
4.9.9 | 2БКТП-630 с трансформаторами ТМГ-2х630 кВА, РШНН-16, РУ-10 кВ на номинальное напряжение 10(6)/0,4 кВ
4.9.10 | 2БКТП-1000 с трансформаторами ТМГ-2х1000 кВА, РШНН-16, РУ-10 кВ на номинальное напряжение 10(6)/0,4 кВ
4.9.11 | 2БКТП-1250 с трансформаторами ТМГ-2х1250 кВА, РШНН-16, РУ-10 кВ на номинальное напряжение 10(6)/0,4 кВ
4.9.12 | 3БКТП-1600 с трансформаторами ТМГ-2х1600 кВА, РШНН-16, РУ-10 кВ на номинальное напряжение 10(6)/0,4 кВ
4.10 | Блочные комплектные трансформаторные подстанции (транзитные) на номинальное напряжение 20/10(6)/0,4 кВ |  | 0 | 0 | 0 | 0 |  | 0 | 0 | 0 | 0 |  | 0 | 0 | 0 | 0
4.10.1 | 1БКТП-400 с трансформатором ТМГ-1х400 кВА, РШНН-16, РУ-10 кВ на номинальное напряжение 20/10(6)/0,4 кВ
4.10.2 | 1БКТП-630 с трансформатором ТМГ-1х630 кВА, РШНН-16, РУ-10кВ на номинальное напряжение 20/10(6)/0,4кВ
4.10.3 | 1БКТП-1000 с трансформатором ТМГ-1х1000 кВА, РШНН-16, РУ-10 кВ на номинальное напряжение 20/10(6)/0,4 кВ
4.10.4 | 1БКТП-1250 с трансформатором ТМГ-1х1250 кВА, РШНН-16, РУ-10 кВ на номинальное напряжение 20/10(6)/0,4 кВ
4.10.5 | 1БКТП-1600 с трансформатором ТМГ-1х1600 кВА, РШНН-16, РУ-10кВ на номинальное напряжение 20/10(6)/0,4 кВ
4.10.6 | 2БКТП-160 с трансформаторами ТМГ-2х160 кВА, РШНН-16, РУ-10 кВ на номинальное напряжение 10(6)/0,4 кВ
4.10.7 | 2БКТП-250 с трансформаторами ТМГ-2х250 кВА, РШНН-16, РУ-10 кВ на номинальное напряжение 10(6)/0,4 кВ
4.10.8 | 2БКТП-400 с трансформаторами ТМГ-2х400 кВА, РШНН-16, РУ-10кВ на номинальное напряжение 20/10(6)/0,4 кВ
4.10.9 | 2БКТП-630 с трансформаторами ТМГ-2х630 кВА, РШНН-16, РУ-10 кВ на номинальное напряжение 20/10(6)/0,4 кВ
4.10.10 | 2БКТП-1000 с трансформаторами ТМГ-2х1000 кВА, РШНН-16, РУ-10 кВ на номинальное напряжение 20/10(6)/0,4 кВ
4.10.11 | 2БКТП-1250 с трансформаторами ТМГ-2х1250 кВА, РШНН-16, РУ-10 кВ на номинальное напряжение 20/10(6)/0,4 кВ
4.10.12 | 3БКТП-1600 с трансформаторами ТМГ-2х1600 кВА, РШНН-16, РУ-10 кВ на номинальное напряжение 20/10(6)/0,4 кВ
4.11 | Стационарные трансформаторные подстанции |  | 0 | 0 | 0 | 0 |  | 0 | 0 | 0 | 0 |  | 0 | 0 | 0 | 0
4.11.1 | ТП с трансформаторами 2х250 кВА
4.11.2 | ТП с трансформаторами 2х400 кВА
4.11.3 | ТП с трансформаторами 2х630 кВА
4.12 | Мачтовые трансформаторные подстанции на номинальное напряжение 10(6)/0,4 кВ |  | 0 | 0 | 0 | 0 |  | 0 | 0 | 0 | 0 |  | 0 | 0 | 0 | 0
4.12.1 | МТП с трансформатором 1х25 кВА номинальным напряжением 10(6)/0,4 кВ
4.12.2 | МТП с трансформатором 1х40 кВА номинальным напряжением 10(6)/0,4 кВ
4.12.3 | МТП с трансформатором 1х63 кВА номинальным напряжением 10(6)/0,4 кВ
4.12.4 | МТП с трансформатором 1х100 кВА номинальным напряжением 10(6)/0,4 кВ
5 | СТРОИТЕЛЬСТВО РАСПРЕДЕЛИТЕЛЬНЫХ ТРАНСФОРМАТОРНЫХ ПОДСТАНЦИЙ (РТП) С УРОВНЕМ НАПРЯЖЕНИЯ ДО 35 кВ |  | 0 | 0 | 0 | 0 |  | 0 | 0 | 0 | 0 |  | 0 | 0 | 0 | 0
5.1 | Блочные комплектные распределительные пункты (транзитные) на номинальное напряжение 10(6)/0,4 кВ |  | 0 | 0 | 0 | 0 |  | 0 | 0 | 0 | 0 |  | 0 | 0 | 0 | 0
5.1.1 | 4БКРП-630, с трансформаторами ТМГ-2х630 кВА, 12 ячеек на номинальное напряжение 10(6)/0,4 кВ
5.1.2 | 4БКРП-630, с трансформаторами ТМГ-2х630 кВА, 18 ячеек на номинальное напряжение 10(6)/0,4 кВ
5.1.3 | 5БКРП-630, с трансформаторами ТМГ-2х630 кВА, 24 ячейки на номинальное напряжение 10(6)/0,4 кВ
5.1.4 | 4БКРП-1000 с трансформаторами ТМГ-2х1000 кВА, 12 ячеек на номинальное напряжение 10(6)/0,4 кВ
5.1.5 | 4БКРП-1000 с трансформаторами ТМГ-2х1000 кВА, 18 ячеек на номинальное напряжение 10(6)/0,4 кВ
5.1.6 | 5БКРП-1000 с трансформаторами ТМГ-2х1000 кВА, 24 ячейки на номинальное напряжение 10(6)/0,4 кВ
5.1.7 | 5БКРП-1600 с трансформаторами ТМГ-2х1600 кВА, 12 ячеек на номинальное напряжение 10(6)/0,4 кВ
5.1.8 | 5БКРП-1600 с трансформаторами ТМГ-2х1600 кВА, 18 ячеек на номинальное напряжение 10(6)/0,4 кВ
5.1.9 | 6БКРП-1600 с трансформаторами ТМГ-2х1600 кВА, 24 ячейки на номинальное напряжение 10(6)/0,4 кВ
5.2 | Блочные комплектные распределительные пункты (транзитные) на номинальное напряжение 20/0,4 кВ |  | 0 | 0 | 0 | 0 |  | 0 | 0 | 0 | 0 |  | 0 | 0 | 0 | 0
5.2.1 | 5БКРП-630, с трансформаторами ТМГ-2х630 кВА, 12 ячеек на номинальное напряжение 20/0,4 кВ
5.2.2 | 5БКРП-630, с трансформаторами ТМГ-2х630 кВА, 18 ячеек на номинальное напряжение 20/0,4 кВ
5.2.3 | 5БКРП-630, с трансформаторами ТМГ-2х630 кВА, 22 ячейки на номинальное напряжение 20/0,4 кВ
5.2.4 | 5БКРП-1000 с трансформаторами ТМГ-2х1000 кВА, 12 ячеек на номинальное напряжение 20/0,4 кВ
5.2.5 | 5БКРП-1000 с трансформаторами ТМГ-2х1000 кВА, 18 ячеек на номинальное напряжение 20/0,4 кВ
5.2.6 | 5БКРП-1000 с трансформаторами ТМГ-2х1000 кВА, 22 ячейки на номинальное напряжение 20/0,4 кВ
5.2.7 | 5БКРП-1600 с трансформаторами ТМГ-2х1600 кВА, 12 ячеек на номинальное напряжение 20/0,4 кВ
5.2.8 | 5БКРП-1600 с трансформаторами ТМГ-2х1600 кВА, 18 ячеек на номинальное напряжение 20/0,4 кВ
5.2.9 | 5БКРП-1600 с трансформаторами ТМГ-2х1600 кВА, 22 ячейки на номинальное напряжение 20/0,4 кВ
5.3 | Блочные комплектные распределительные пункты на номинальное напряжение 10(6)/0,4 кВ с током сборных шин 10 кВ до 630 А |  | 0 | 0 | 0 | 0 |  | 0 | 0 | 0 | 0 |  | 0 | 0 | 0 | 0
5.3.1 | 4БКРП-1000 с трансформаторами ТМГ-2х1000 кВА, 12 ячеек на номинальное напряжение 10(6)/0,4 кВ с током сборных шин 10 кВ до 630 А
5.3.2 | 4БКРП-1000 с трансформаторами ТМГ-2х1000 кВА, 18 ячеек на номинальное напряжение 10(6)/0,4 кВ с током сборных шин 10 кВ до 630 А
5.3.3 | 4БКРП-1000 с трансформаторами ТМГ-2х1000 кВА, 24 ячейки на номинальное напряжение 10(6)/0,4 кВ с током сборных шин 10 кВ до 630 А
6 | СТРОИТЕЛЬСТВО ЦЕНТРОВ ПИТАНИЯ, ПОДСТАНЦИЙ УРОВНЕМ НАПРЯЖЕНИЯ 35 кВ М ВЫШЕ (ПС) |  | 0 | 0 | 0 | 0 |  | 0 | 0 | 0 | 0 |  | 0 | 0 | 0 | 0
6.1 | Подстанции 35/0,4 кВ |  | 0 | 0 | 0 | 0 |  | 0 | 0 | 0 | 0 |  | 0 | 0 | 0 | 0
6.1.1 | БКТП-100 с трансформатором 1х100 кВА
6.1.2 | БКТП-160 с трансформатором 1х160 кВА
6.1.3 | БКТП-250 с трансформатором 1х250 кВА
6.1.4 | БКТП-400 с трансформатором 1х400 кВА
6.1.5 | БКТП-630 с трансформатором 1х630 кВА
6.1.6 | БКТП-1000 с трансформатором 1х1000 кВА
6.1.7 | 2БКТП-1250 с трансформатором 1х1250 кВА
6.1.8 | 2БКТП-1600 с трансформатором 1х1600 кВА
6.1.9 | 2БКТП-2500 с трансформатором 1х2500 кВА
6.2 | Подстанции 35/10(6) кВ |  | 0 | 0 | 0 | 0 |  | 0 | 0 | 0 | 0 |  | 0 | 0 | 0 | 0
6.2.1 | ПС 35/10(6) с трансформатором 1х2500 кВА
6.2.2 | ПС 35/10(6) с трансформатором 1х4000 кВА
6.2.3 | ПС 35/10(6) с трансформатором 1х6300 кВА
6.2.4 | ПС 35/10(6) с трансформатором 1х10000 кВА
6.2.5 | ПС 35/10(6) с трансформатором 1х16000 кВА
6.3 | Подстанции 110/10(6) кВ |  | 0 | 0 | 0 | 0 |  | 0 | 0 | 0 | 0 |  | 0 | 0 | 0 | 0
6.3.1 | ПС 110/10(6) с трансформатором 1х2500 кВА
6.3.2 | ПС 110/10(6) с трансформатором 1х4000 кВА
6.3.3 | ПС 110/10(6) с трансформатором 1х6300 кВА
6.3.4 | ПС 110/10(6) с трансформатором 1х10000 кВА
6.3.5 | ПС 110/10(6) с трансформатором 1х16000 кВА
6.3.6 | ПС 110/10(6) с трансформатором 1х25000 кВА
6.3.7 | ПС 110/10(6) с трансформатором 1х40000 кВА

## Прил. № 1.2 (не город)
Приложение № 1.2 к Методическим указаниям по определению размера платы за технологическое присоединение к электрическим сетям
Расходы на строительство объектов электросетевого хозяйства для целей технологического присоединения и для целей реализации иных мероприятий инвестиционной программы территориальной сетевой организации (заполняется для территорий, не относящихся к городским населенным пунктам)
№ п/п | Объект электросетевого хозяйства | Год ввода объекта 2015 |  |  |  |  | Год ввода объекта 2016 |  |  |  |  | Год ввода объекта 2017
|  | уровень напряжения, кВ | протяженность (для линий электропередач), км. / количество (для пунктов секционирования), шт. | пропускная способность, кВт | максимальная мощность, кВт | расходы на строительство объекта, тыс. рублей | уровень напряжения, кВ | протяженность (для линий электропередач), км. / количество (для пунктов секционирования), шт. | пропускная способность, кВт | максимальная мощность, кВт | расходы на строительство объекта, тыс. рублей | уровень напряжения, кВ | протяженность (для линий электропередач), км. / количество (для пунктов секционирования), шт. | пропускная способность, кВт | максимальная мощность, кВт | расходы на строительство объекта, тыс. рублей
1 | 2 | 3 | 4 | 5 | 6 | 7 | 8 | 9 | 10 | 11 | 12 | 13 | 14 | 15 | 16 | 17
1 | СТРОИТЕЛЬСТВО ВОЗДУШНЫХ ЛИНИЙ (ВЛ) |  | 0 | 0 | 0 | 0 |  | 0 | 0 | 0 | 0 |  | 0 | 0 | 0 | 0
1.1 | ВЛ-0,4 кВ |  | 0 | 0 | 0 | 0 |  | 0 | 0 | 0 | 0 |  | 0 | 0 | 0 | 0
1.1.1 | ВЛ-0,4 кВ проводом СИП на деревянных опорах с железобетонными приставками |  | 0 | 0 | 0 | 0 |  | 0 | 0 | 0 | 0 |  | 0 | 0 | 0 | 0
1.1.1.1 | ВЛ-0,4 кВ проводом СИП с площадью поперечного сечения до 50 мм2 на деревянных опорах с ж/б приставками (1 цепное исполнение)
1.1.1.2 | ВЛ-0,4 кВ проводом СИП с площадью поперечного сечения 70 мм2 на деревянных опорах с ж/б приставками (1 цепное исполнение)
1.1.1.3 | ВЛ-0,4 кВ проводом СИП с площадью поперечного сечения 95 мм2 на деревянных опорах с ж/б приставками (1 цепное исполнение)
1.1.1.4 | ВЛ-0,4 кВ проводом СИП с площадью поперечного сечения до 50 мм2 на деревянных опорах с ж/б приставками (2 цепное исполнение)
1.1.1.5 | ВЛ-0,4 кВ проводом СИП с площадью поперечного сечения 70 мм2 на деревянных опорах с ж/б приставками (2 цепное исполнение)
1.1.1.6 | ВЛ-0,4 кВ проводом СИП с площадью поперечного сечения 95 мм2 на деревянных опорах с ж/б приставками (2 цепное исполнение)
1.1.2 | ВЛ-0,4 кВ проводом СИП на железобетонных опорах |  | 0 | 0 | 0 | 0 |  | 0 | 0 | 0 | 0 |  | 0 | 0 | 0 | 0
1.1.2.1 | ВЛ-0,4 кВ проводом СИП с площадью поперечного сечения до 50 мм2 на ж/б опорах (1 цепное исполнение)
1.1.2.2 | ВЛ-0,4 кВ проводом СИП с площадью поперечного сечения 70 мм2 на ж/б опорах (1 цепное исполнение)
1.1.2.3 | ВЛ-0,4 кВ проводом СИП с площадью поперечного сечения 95 мм2 на ж/б опорах (1 цепное исполнение)
1.1.2.4 | ВЛ-0,4 кВ проводом СИП с площадью поперечного сечения 120 мм2 на ж/б опорах (1 цепное исполнение)
1.1.2.5 | ВЛ-0,4 кВ проводом СИП с площадью поперечного сечения до 50 мм2 на ж/б опорах (2 цепное исполнение)
1.1.2.6 | ВЛ-0,4 кВ проводом СИП с площадью поперечного сечения 70 мм2 на ж/б опорах (2 цепное исполнение)
1.1.2.7 | ВЛ-0,4 кВ проводом СИП с площадью поперечного сечения 95 мм2 на ж/б опорах (2 цепное исполнение)
1.1.2.8 | ВЛ-0,4 кВ проводом СИП с площадью поперечного сечения 120 мм2 на ж/б опорах (2 цепное исполнение)
1.2 | ВЛ-10(6) кВ |  | 0 | 0 | 0 | 0 |  | 0 | 0 | 0 | 0 |  | 0 | 0 | 0 | 0
1.2.1 | ВЛ-10(6) кВ проводом СИП на деревянных опорах с железобетонными приставками |  | 0 | 0 | 0 | 0 |  | 0 | 0 | 0 | 0 |  | 0 | 0 | 0 | 0
1.2.1.1 | ВЛ-10(6) кВ проводом СИП с площадью поперечного сечения до 50 мм2 на деревянных опорах с ж/б приставками (1 цепное исполнение)
1.2.1.2 | ВЛ-10(6) кВ проводом СИП с площадью поперечного сечения 70 мм2 на деревянных опорах с ж/б приставками (1 цепное исполнение)
1.2.1.3 | ВЛ-10(6) кВ проводом СИП с площадью поперечного сечения до 95 мм2 на деревянных опорах с ж/б приставками (1 цепное исполнение)
1.2.1.4 | ВЛ-10(6) кВ проводом СИП с площадью поперечного сечения до 150 мм2 на деревянных опорах с ж/б приставками (1 цепное исполнение)
1.2.2 | ВЛ-10(6) кВ проводом СИП на железобетонных опорах |  | 0 | 0 | 0 | 0 |  | 0 | 0 | 0 | 0 |  | 0 | 0 | 0 | 0
1.2.2.1 | ВЛ-10(6) кВ проводом СИП с площадью поперечного сечения до 1х50 мм2 на ж/б опорах (1 цепное исполнение)
1.2.2.2 | ВЛ-10(6) кВ проводом СИП с площадью поперечного сечения 1х70 мм2 на ж/б опорах (1 цепное исполнение)
1.2.2.3 | ВЛ-10(6) кВ проводом СИП с площадью поперечного сечения 1х95 мм2 на ж/б опорах (1 цепное исполнение)
1.2.2.4 | ВЛ-10(6) кВ проводом СИП с площадью поперечного сечения 1х120 мм2 на ж/б опорах (1 цепное исполнение)
1.2.2.5 | ВЛ-10(6) кВ проводом СИП с площадью поперечного сечения 1х150 мм2 на ж/б опорах (1 цепное исполнение)
1.2.2.6 | ВЛ-10(6) кВ проводом СИП с площадью поперечного сечения до 1х50 мм2 на ж/б опорах (2 цепное исполнение)
1.2.2.7 | ВЛ-10(6) кВ проводом СИП с площадью поперечного сечения 1х70 мм2 на ж/б опорах (2 цепное исполнение)
1.2.2.8 | ВЛ-10(6) кВ проводом СИП с площадью поперечного сечения 1х95 мм2 на ж/б опорах (2 цепное исполнение)
1.2.3 | ВЛ-10(6) кВ проводом АС на железобетонных опорах |  | 0 | 0 | 0 | 0 |  | 0 | 0 | 0 | 0 |  | 0 | 0 | 0 | 0
1.2.3.1 | ВЛ-10(6) кВ проводом АС с площадью поперечного сечения 50 мм2 на ж/б опорах (1 цепное исполнение)
1.3 | ВЛ-35 кВ проводом проводом АС |  | 0 | 0 | 0 | 0 |  | 0 | 0 | 0 | 0 |  | 0 | 0 | 0 | 0
1.3.1 | ВЛ-35 кВ проводом проводом АС с площадью поперечного сечения 120 мм2 (1 цепное исполнение)
1.4 | ВЛ-110 кВ проводом проводом АС |  | 0 | 0 | 0 | 0 |  | 0 | 0 | 0 | 0 |  | 0 | 0 | 0 | 0
1.4.1 | ВЛ-110 кВ проводом АС с площадью поперечного сечения 120 мм2 (1 цепное исполнение)
2 | СТРОИТЕЛЬСТВО КАБЕЛЬНЫХ ЛИНИЙ (КЛ) |  | 0 | 0 | 0 | 0 |  | 0 | 0 | 0 | 0 |  | 0 | 0 | 0 | 0
2.1 | КЛ-0,4 кВ |  | 0 | 0 | 0 | 0 |  | 0 | 0 | 0 | 0 |  | 0 | 0 | 0 | 0
2.1.1 | Кабель бронированный с изоляцией из ПВХ пластиката и алюминиевой токопроводящей жилой (прокладка в траншее) |  | 0 | 0 | 0 | 0 |  | 0 | 0 | 0 | 0 |  | 0 | 0 | 0 | 0
2.1.1.1 | КЛ-0,4 кВ кабелем марки АВБбШв сечением 4х50 мм2 (1 цепное исполнение)
2.1.1.2 | КЛ-0,4 кВ кабелем марки АВБбШв сечением 4х70 мм2 (1 цепное исполнение)
2.1.1.3 | КЛ-0,4 кВ кабелем марки АВБбШв сечением 4х95 мм2 (1 цепное исполнение)
2.1.1.4 | КЛ-0,4 кВ кабелем марки АВБбШв сечением до 4х120 мм2 (1 цепное исполнение)
2.1.1.5 | КЛ-0,4 кВ кабелем марки АВБбШв сечением до 4х150 мм2 (1 цепное исполнение)
2.1.1.6 | КЛ-0,4 кВ кабелем марки АВБбШв сечением до 4х185 мм2 (1 цепное исполнение)
2.1.1.7 | КЛ-0,4 кВ кабелем марки АВБбШв сечением 4х240 мм2 (1 цепное исполнение)
2.1.1.8 | КЛ-0,4 кВ кабелем марки АВБбШв сечением 4х50 мм2 (2 цепное исполнение)
2.1.1.9 | КЛ-0,4 кВ кабелем марки АВБбШв сечением 4х95 мм2 (2 цепное исполнение)
2.1.1.10 | КЛ-0,4 кВ кабелем марки АВБбШв сечением 4х120 мм2 (2 цепное исполнение)
2.1.1.11 | КЛ-0,4 кВ кабелем марки АВБбШв сечением 4х240 мм2 (2 цепное исполнение)
2.1.2 | Кабель бронированный с изоляцией из ПВХ пластиката и алюминиевой токопроводящей жилой (прокладка методом горизонтально-направленного бурения) |  | 0 | 0 | 0 | 0 |  | 0 | 0 | 0 | 0 |  | 0 | 0 | 0 | 0
2.1.2.1 | КЛ-0,4 кВ кабелем марки АВБбШв сечением 4х50 мм2 (1 цепное исполнение)
2.1.2.2 | КЛ-0,4 кВ кабелем марки АВБбШв сечением 4х70 мм2 (1 цепное исполнение)
2.1.2.3 | КЛ-0,4 кВ кабелем марки АВБбШв сечением 4х95 мм2 (1 цепное исполнение)
2.1.2.4 | КЛ-0,4 кВ кабелем марки АВБбШв сечением до 4х120 мм2 (1 цепное исполнение)
2.1.2.5 | КЛ-0,4 кВ кабелем марки АВБбШв сечением до 4х150 мм2 (1 цепное исполнение)
2.1.2.6 | КЛ-0,4 кВ кабелем марки АВБбШв сечением до 4х185 мм2 (1 цепное исполнение)
2.1.2.7 | КЛ-0,4 кВ кабелем марки АВБбШв сечением 4х240 мм2 (1 цепное исполнение)
2.1.3 | Кабель бронированный с изоляцией из сшитого полиэтилена и алюминиевой токопроводящей жилой (прокладка в траншее) |  | 0 | 0 | 0 | 0 |  | 0 | 0 | 0 | 0 |  | 0 | 0 | 0 | 0
2.1.3.1 | КЛ-0,4 кВ кабелем марки АПвБбШв сечением 4х95 мм2 (1 цепное исполнение)
2.1.3.2 | КЛ-0,4 кВ кабелем марки АПвБбШв сечением 4х120 мм2 (1 цепное исполнение)
2.1.3.3 | КЛ-0,4 кВ кабелем марки АПвБбШв сечением 4х150 мм2 (1 цепное исполнение)
2.1.3.4 | КЛ-0,4 кВ кабелем марки АПвБбШв сечением 4х185 мм2 (1 цепное исполнение)
2.1.3.5 | КЛ-0,4 кВ кабелем марки АПвБбШв сечением 4х240 мм2 (1 цепное исполнение)
2.1.3.6 | КЛ-0,4 кВ кабелем марки АПвБбШв сечением 4х95 мм2 (2 цепное исполнение)
2.1.3.7 | КЛ-0,4 кВ кабелем марки АПвБбШв сечением 4х120 мм2 (2 цепное исполнение)
2.1.3.8 | КЛ-0,4 кВ кабелем марки АПвБбШв сечением 4х240 мм2 (2 цепное исполнение)
2.1.4 | Кабель бронированный с изоляцией из сшитого полиэтилена и алюминиевой токопроводящей жилой (прокладка методом горизонтально-направленного бурения) |  | 0 | 0 | 0 | 0 |  | 0 | 0 | 0 | 0 |  | 0 | 0 | 0 | 0
2.1.4.1 | КЛ-0,4 кВ кабелем марки АПвБбШв сечением 4х95 мм2 (1 цепное исполнение)
2.1.4.2 | КЛ-0,4 кВ кабелем марки АПвБбШв сечением 4х120 мм2 (1 цепное исполнение)
2.1.4.3 | КЛ-0,4 кВ кабелем марки АПвБбШв сечением 4х150 мм2 (1 цепное исполнение)
2.1.4.4 | КЛ-0,4 кВ кабелем марки АПвБбШв сечением 4х185 мм2 (1 цепное исполнение)
2.1.4.5 | КЛ-0,4 кВ кабелем марки АПвБбШв сечением 4х240 мм2 (1 цепное исполнение)
2.1.5 | Кабель бронированный с изоляцией из ПВХ пластиката и медной токопроводящей жилой (прокладка в траншее) |  | 0 | 0 | 0 | 0 |  | 0 | 0 | 0 | 0 |  | 0 | 0 | 0 | 0
2.1.5.1 | КЛ-0,4 кВ кабелем марки ВБбШв сечением 4х50 мм2 (1 цепное исполнение)
2.1.5.2 | КЛ-0,4 кВ кабелем марки ВБбШв сечением 4х95 мм2 (1 цепное исполнение)
2.1.5.3 | КЛ-0,4 кВ кабелем марки ВБбШв сечением 4х120 мм2 (1 цепное исполнение)
2.1.5.4 | КЛ-0,4 кВ кабелем марки ВБбШв сечением 4х185 мм2 (1 цепное исполнение)
2.1.5.5 | КЛ-0,4 кВ кабелем марки ВБбШв сечением 4х240 мм2 (1 цепное исполнение)
2.1.5.6 | КЛ-0,4 кВ кабелем марки ВБбШв сечением 4х50 мм2 (2 цепное исполнение)
2.1.5.7 | КЛ-0,4 кВ кабелем марки ВБбШв сечением 4х95 мм2 (2 цепное исполнение)
2.1.5.8 | КЛ-0,4 кВ кабелем марки ВБбШв сечением 4х120 мм2 (2 цепное исполнение)
2.1.5.9 | КЛ-0,4 кВ кабелем марки ВБбШв сечением 4х240 мм2 (2 цепное исполнение)
2.1.6 | Кабель бронированный с изоляцией из ПВХ пластиката и медной токопроводящей жилой (прокладка методом горизонтально-направленного бурения) |  | 0 | 0 | 0 | 0 |  | 0 | 0 | 0 | 0 |  | 0 | 0 | 0 | 0
2.1.6.1 | КЛ-0,4 кВ кабелем марки ВБбШв сечением 4х185 мм2 (1 цепное исполнение)
2.1.6.2 | КЛ-0,4 кВ кабелем марки ВБбШв сечением 4х240 мм2 (1 цепное исполнение)
2.1.7 | Кабель бронированный с изоляцией из сшитого полиэтилена и медной токопроводящей жилой (прокладка в траншее) |  | 0 | 0 | 0 | 0 |  | 0 | 0 | 0 | 0 |  | 0 | 0 | 0 | 0
2.1.7.1 | КЛ-0,4 кВ кабелем ПвБбШв сечением 4х95 мм2 (1 цепное исполнение)
2.1.7.2 | КЛ-0,4 кВ кабелем ПвБбШв сечением 4х120 мм2 (1 цепное исполнение)
2.1.7.3 | КЛ-0,4 кВ кабелем ПвБбШв сечением 4х185 мм2 (1 цепное исполнение)
2.1.7.4 | КЛ-0,4 кВ кабелем ПвБбШв сечением 4х240 мм2 (1 цепное исполнение)
2.1.7.5 | КЛ-0,4 кВ кабелем ПвБбШв сечением 4х95 мм2 (2 цепное исполнение)
2.1.7.6 | КЛ-0,4 кВ кабелем ПвБбШв сечением 4х120 мм2 (2 цепное исполнение)
2.1.7.7 | КЛ-0,4 кВ кабелем ПвБбШв сечением 4х240 мм2 (2 цепное исполнение)
2.1.8 | Кабель бронированный с изоляцией из сшитого полиэтилена и медной токопроводящей жилой (прокладка методом горизонтально-направленного бурения) |  | 0 | 0 | 0 | 0 |  | 0 | 0 | 0 | 0 |  | 0 | 0 | 0 | 0
2.1.8.1 | КЛ-0,4 кВ кабелем ПвБбШв сечением 4х185 мм2 (1 цепное исполнение)
2.1.8.2 | КЛ-0,4 кВ кабелем ПвБбШв сечением 4х240 мм2 (1 цепное исполнение)
2.2 | КЛ-10(6) кВ |  | 0 | 0 | 0 | 0 |  | 0 | 0 | 0 | 0 |  | 0 | 0 | 0 | 0
2.2.1 | Кабель бронированный с бумажной изоляцией и алюминиевой токопроводящей жилой (прокладка в траншее) |  | 0 | 0 | 0 | 0 |  | 0 | 0 | 0 | 0 |  | 0 | 0 | 0 | 0
2.2.1.1 | КЛ-10(6) кВ кабелем марки ААБл сечением 3х50 мм2 (1 цепное исполнение)
2.2.1.2 | КЛ-10(6) кВ кабелем марки ААБл сечением 3х70 мм2 (1 цепное исполнение)
2.2.1.3 | КЛ-10(6) кВ кабелем марки ААБл сечением 3х95 мм2 (1 цепное исполнение)
2.2.1.4 | КЛ-10(6) кВ кабелем марки ААБл сечением 3х120 мм2 (1 цепное исполнение)
2.2.1.5 | КЛ-10(6) кВ кабелем марки ААБл сечением 3х150 мм2 (1 цепное исполнение)
2.2.1.6 | КЛ-10(6) кВ кабелем марки ААБл сечением 3х185 мм2 (1 цепное исполнение)
2.2.1.7 | КЛ-10(6) кВ кабелем марки ААБл сечением 3х240 мм2 (1 цепное исполнение)
2.2.1.8 | КЛ-10(6) кВ кабелем марки ААБл сечением 3х95 мм2 (2 цепное исполнение)
2.2.1.9 | КЛ-10(6) кВ кабелем марки ААБл сечением 3х120 мм2 (2 цепное исполнение)
2.2.1.10 | КЛ-10(6) кВ кабелем марки ААБл сечением 3х240 мм2 (2 цепное исполнение)
2.2.2 | Кабель бронированный с бумажной изоляцией и алюминиевой токопроводящей жилой (прокладка методом горизонтально-направленного бурения) |  | 0 | 0 | 0 | 0 |  | 0 | 0 | 0 | 0 |  | 0 | 0 | 0 | 0
2.2.2.1 | КЛ-10(6) кВ кабелем марки ААБл сечением 3х50 мм2 (1 цепное исполнение)
2.2.2.2 | КЛ-10(6) кВ кабелем марки ААБл сечением 3х70 мм2 (1 цепное исполнение)
2.2.2.3 | КЛ-10(6) кВ кабелем марки ААБл сечением 3х95 мм2 (1 цепное исполнение)
2.2.2.4 | КЛ-10(6) кВ кабелем марки ААБл сечением 3х120 мм2 (1 цепное исполнение)
2.2.2.5 | КЛ-10(6) кВ кабелем марки ААБл сечением 3х150 мм2 (1 цепное исполнение)
2.2.2.6 | КЛ-10(6) кВ кабелем марки ААБл сечением 3х185 мм2 (1 цепное исполнение)
2.2.2.7 | КЛ-10(6) кВ кабелем марки ААБл сечением 3х240 мм2 (1 цепное исполнение)
2.2.2.8 | КЛ-10(6) кВ кабелем марки ААБл сечением 3х240 мм2 (2 цепное исполнение)
2.2.3 | Кабель бронированный с бумажной изоляцией и алюминиевой токопроводящей жилой (прокладка в траншее) |  | 0 | 0 | 0 | 0 |  | 0 | 0 | 0 | 0 |  | 0 | 0 | 0 | 0
2.2.3.1 | КЛ-10(6) кВ кабелем марки АСБл2у сечением 3х95 мм2 (1 цепное исполнение)
2.2.3.2 | КЛ-10(6) кВ кабелем марки АСБл2у сечением 3х240 мм2 (1 цепное исполнение)
2.2.4 | Кабель бронированный с бумажной изоляцией и алюминиевой токопроводящей жилой (прокладка методом горизонтально-направленного бурения) |  | 0 | 0 | 0 | 0 |  | 0 | 0 | 0 | 0 |  | 0 | 0 | 0 | 0
2.2.4.1 | КЛ-10(6) кВ кабелем марки АСБл2у сечением 3х95 мм2 (1 цепное исполнение)
2.2.4.2 | КЛ-10(6) кВ кабелем марки АСБл2у сечением 3х240 мм2 (1 цепное исполнение)
2.2.5 | Кабель с изоляцией из сшитого полиэтилена и алюминиевой токопроводящей жилой (прокладка в траншее) |  | 0 | 0 | 0 | 0 |  | 0 | 0 | 0 | 0 |  | 0 | 0 | 0 | 0
2.2.5.1 | КЛ-10(6) кВ кабелем марки АПвПг сечением 3х(1х120) мм2 (1 цепное исполнение)
2.2.5.2 | КЛ-10(6) кВ кабелем марки АПвПг сечением 3х(1х150) мм2 (1 цепное исполнение)
2.2.5.3 | КЛ-10(6) кВ кабелем марки АПвПг сечением 3х(1х185) мм2 (1 цепное исполнение)
2.2.5.4 | КЛ-10(6) кВ кабелем марки АПвПг сечением 3х(1х240) мм2 (1 цепное исполнение)
2.2.5.5 | КЛ-10(6) кВ кабелем марки АПвПг сечением 3х(1х400) мм2 (1 цепное исполнение)
2.2.5.6 | КЛ-10(6) кВ кабелем марки АПвПг сечением 3х(1х630) мм2 (1 цепное исполнение)
2.2.5.7 | КЛ-10(6) кВ кабелем марки АПвПг сечением 3х(1х240) мм2 (2 цепное исполнение)
2.2.5.8 | КЛ-10(6) кВ кабелем марки АПвПг сечением 3х(1х400) мм2 (2 цепное исполнение)
2.2.5.9 | КЛ-10(6) кВ кабелем марки АПвПг сечением 3х(1х630) мм2 (2 цепное исполнение)
2.2.6 | Кабель с изоляцией из сшитого полиэтилена и алюминиевой токопроводящей жилой (прокладка методом горизонтально-направленного бурения) |  | 0 | 0 | 0 | 0 |  | 0 | 0 | 0 | 0 |  | 0 | 0 | 0 | 0
2.2.6.1 | КЛ-10(6) кВ кабелем марки АПвПг сечением 3х(1х120) мм2 (1 цепное исполнение)
2.2.6.2 | КЛ-10(6) кВ кабелем марки АПвПг сечением 3х(1х150) мм2 (1 цепное исполнение)
2.2.6.3 | КЛ-10(6) кВ кабелем марки АПвПг сечением 3х(1х185) мм2 (1 цепное исполнение)
2.2.6.4 | КЛ-10(6) кВ кабелем марки АПвПг сечением 3х(1х240) мм2 (1 цепное исполнение)
2.2.6.5 | КЛ-10(6) кВ кабелем марки АПвПг сечением 3х(1х400) мм2 (1 цепное исполнение)
2.2.6.6 | КЛ-10(6) кВ кабелем марки АПвПг сечением 3х(1х500) мм2 (1 цепное исполнение)
2.2.6.7 | КЛ-10(6) кВ кабелем марки АПвПг сечением 3х(1х630) мм2 (1 цепное исполнение)
2.2.7 | Кабель с изоляцией из сшитого полиэтилена и алюминиевой токопроводящей жилой (прокладка в траншее) |  | 0 | 0 | 0 | 0 |  | 0 | 0 | 0 | 0 |  | 0 | 0 | 0 | 0
2.2.7.1 | КЛ-10(6) кВ кабелем марки АПвПг сечением 3х120 мм2 (1 цепное исполнение)
2.2.7.2 | КЛ-10(6) кВ кабелем марки АПвПг сечением 3х150 мм2 (1 цепное исполнение)
2.2.7.3 | КЛ-10(6) кВ кабелем марки АПвПг сечением 3х185мм2 (1 цепное исполнение)
2.2.7.4 | КЛ-10(6) кВ кабелем марки АПвПг сечением 3х240 мм2 (1 цепное исполнение)
2.2.8 | Кабель с изоляцией из сшитого полиэтилена и алюминиевой токопроводящей жилой (прокладка методом горизонтально-направленного бурения) |  | 0 | 0 | 0 | 0 |  | 0 | 0 | 0 | 0 |  | 0 | 0 | 0 | 0
2.2.8.1 | КЛ-10(6) кВ кабелем марки АПвПг сечением 3х120 мм2 (1 цепное исполнение)
2.2.8.2 | КЛ-10(6) кВ кабелем марки АПвПг сечением 3х150 мм2 (1 цепное исполнение)
2.2.8.3 | КЛ-10(6) кВ кабелем марки АПвПг сечением 3х185мм2 (1 цепное исполнение)
2.2.8.4 | КЛ-10(6) кВ кабелем марки АПвПг сечением 3х240 мм2 (1 цепное исполнение)
2.2.9 | Кабель с изоляцией из сшитого полиэтилена и медной токопроводящей жилой (прокладка в траншее) |  | 0 | 0 | 0 | 0 |  | 0 | 0 | 0 | 0 |  | 0 | 0 | 0 | 0
2.2.9.1 | КЛ-10(6) кВ кабелем марки ПвПг сечением 3х(1х95) мм2 (1 цепное исполнение)
2.2.9.2 | КЛ-10(6) кВ кабелем марки ПвПг сечением 3х(1х120) мм2 (1 цепное исполнение)
2.2.9.3 | КЛ-10(6) кВ кабелем марки ПвПг сечением 3х(1х150) мм2 (1 цепное исполнение)
2.2.9.4 | КЛ-10(6) кВ кабелем марки ПвПг сечением 3х(1х185) мм2 (1 цепное исполнение)
2.2.9.5 | КЛ-10(6) кВ кабелем марки ПвПг сечением 3х(1х240) мм2 (1 цепное исполнение)
2.2.9.6 | КЛ-10(6) кВ кабелем марки ПвПг сечением 3х(1х400) мм2 (1 цепное исполнение)
2.2.9.7 | КЛ-10(6) кВ кабелем марки ПвПг сечением 3х(1х630) мм2 (1 цепное исполнение)
2.2.10 | Кабель с изоляцией из сшитого полиэтилена и медной токопроводящей жилой (прокладка методом горизонтально-направленного бурения) |  | 0 | 0 | 0 | 0 |  | 0 | 0 | 0 | 0 |  | 0 | 0 | 0 | 0
2.2.10.1 | КЛ-10(6) кВ кабелем марки ПвПг сечением 3х(1х95) мм2 (1 цепное исполнение)
2.2.10.2 | КЛ-10(6) кВ кабелем марки ПвПг сечением 3х(1х120) мм2 (1 цепное исполнение)
2.2.10.3 | КЛ-10(6) кВ кабелем марки ПвПг сечением 3х(1х150) мм2 (1 цепное исполнение)
2.2.10.4 | КЛ-10(6) кВ кабелем марки ПвПг сечением 3х(1х185) мм2 (1 цепное исполнение)
2.2.10.5 | КЛ-10(6) кВ кабелем марки ПвПг сечением 3х(1х240) мм2 (1 цепное исполнение)
2.2.10.6 | КЛ-10(6) кВ кабелем марки ПвПг сечением 3х(1х400) мм2 (1 цепное исполнение)
2.2.10.7 | КЛ-10(6) кВ кабелем марки ПвПг сечением 3х(1х630) мм2 (1 цепное исполнение)
2.2.11 | Кабель с изоляцией из сшитого полиэтилена и алюминиевой токопроводящей жилой (прокладка в траншее) |  | 0 | 0 | 0 | 0 |  | 0 | 0 | 0 | 0 |  | 0 | 0 | 0 | 0
2.2.11.1 | КЛ-20 кВ кабелем марки АПвПг сечением 3х(1х120) мм2 (1 цепное исполнение)
2.2.11.2 | КЛ-20 кВ кабелем марки АПвПг сечением 3х(1х150) мм2 (1 цепное исполнение)
2.2.11.3 | КЛ-20 кВ кабелем марки АПвПг сечением 3х(1х185) мм2 (1 цепное исполнение)
2.2.11.4 | КЛ-20 кВ кабелем марки АПвПг сечением 3х(1х240) мм2 (1 цепное исполнение)
2.2.11.5 | КЛ-20 кВ кабелем марки АПвПг сечением 3х(1х400) мм2 (1 цепное исполнение)
2.2.11.6 | КЛ-20 кВ кабелем марки АПвПг сечением 3х(1х630) мм2 (1 цепное исполнение)
2.2.12 | Кабель с изоляцией из сшитого полиэтилена и алюминиевой токопроводящей жилой (прокладка методом горизонтально-направленного бурения) |  | 0 | 0 | 0 | 0 |  | 0 | 0 | 0 | 0 |  | 0 | 0 | 0 | 0
2.2.12.1 | КЛ-20 кВ кабелем марки АПвПг сечением 3х(1х120) мм2 (1 цепное исполнение)
2.2.12.2 | КЛ-20 кВ кабелем марки АПвПг сечением 3х(1х150) мм2 (1 цепное исполнение)
2.2.12.3 | КЛ-20 кВ кабелем марки АПвПг сечением 3х(1х185) мм2 (1 цепное исполнение)
2.2.12.4 | КЛ-20 кВ кабелем марки АПвПг сечением 3х(1х240) мм2 (1 цепное исполнение)
2.2.12.5 | КЛ-20 кВ кабелем марки АПвПг сечением 3х(1х400) мм2 (1 цепное исполнение)
2.2.12.6 | КЛ-20 кВ кабелем марки АПвПг сечением 3х(1х630) мм2 (1 цепное исполнение)
2.2.13 | Кабель бронированный с изоляцией из ПВХ пластиката и медной токопроводящей жилой (прокладка в траншее) |  | 0 | 0 | 0 | 0 |  | 0 | 0 | 0 | 0 |  | 0 | 0 | 0 | 0
2.2.13.1 | КЛ-10(6) кВ кабелем марки ВБбШв сечением 3х95 мм2 (1 цепное исполнение)
2.2.13.2 | КЛ-10(6) кВ кабелем марки ВБбШв сечением 3х120 мм2 (1 цепное исполнение)
2.2.13.3 | КЛ-10(6) кВ кабелем марки ВБбШв сечением 3х240 мм2 (1 цепное исполнение)
2.2.13.4 | КЛ-10(6) кВ кабелем марки ВБбШв сечением 3х95 мм2 (2 цепное исполнение)
2.2.13.5 | КЛ-10(6) кВ кабелем марки ВБбШв сечением 3х120 мм2 (2 цепное исполнение)
2.2.13.6 | КЛ-10(6) кВ кабелем марки ВБбШв сечением 3х240 мм2 (2 цепное исполнение)
2.3 | КЛ-35 кВ |  | 0 | 0 | 0 | 0 |  | 0 | 0 | 0 | 0 |  | 0 | 0 | 0 | 0
2.3.1 | Кабель с изоляцией из сшитого полиэтилена и медной токопроводящей жилой (прокладка в железобетонном лотке) |  | 0 | 0 | 0 | 0 |  | 0 | 0 | 0 | 0 |  | 0 | 0 | 0 | 0
2.3.1.1 | КЛ-35 кВ кабелем марки ПвКП сечением 3х(1х150/25) мм2 (1 цепное исполнение)
2.4 | КЛ-110 кВ |  | 0 | 0 | 0 | 0 |  | 0 | 0 | 0 | 0 |  | 0 | 0 | 0 | 0
2.4.1 | Кабель с изоляцией из сшитого полиэтилена и медной токопроводящей жилой (прокладка в железобетонном лотке) |  | 0 | 0 | 0 | 0 |  | 0 | 0 | 0 | 0 |  | 0 | 0 | 0 | 0
2.4.1.1 | КЛ-110 кВ кабелем марки ПвПу2г сечением 3х(1х1200/240-110) мм2 (1 цепное исполнение)
3 | СТРОИТЕЛЬСВО ПУНКТОВ СЕКЦИОНИРОВАНИЯ |  | 0 | 0 | 0 | 0 |  | 0 | 0 | 0 | 0 |  | 0 | 0 | 0 | 0
3.1 | Стационарный распределительный пункт с трансформаторами собственных нужд на номинальное напряжение 10(6) кВ
3.2 | Блочные комплектные распределительные пункты на номинальное напряжение 10(6) кВ и 20 кВ |  | 0 | 0 | 0 | 0 |  | 0 | 0 | 0 | 0 |  | 0 | 0 | 0 | 0
3.2.1 | БКРП, без трансформаторов ТМГ, 18 ячеек на номинальное напряжение 10(6) кВ
3.2.2 | БКРП, без трансформаторов ТМГ, 22 ячеек на номинальное напряжение 10(6) кВ
3.2.3 | БКРП, без трансформаторов ТМГ, 18 ячеек на номинальное напряжение 20 кВ
3.2.4 | БКРП, без трансформаторов ТМГ, 22 ячеек на номинальное напряжение 20 кВ
3.3 | Реколоузеры |  | 0 | 0 | 0 | 0 |  | 0 | 0 | 0 | 0 |  | 0 | 0 | 0 | 0
3.3.1 | Реклоузер 10(6) кВ (с установкой железобетонной опоры)
3.3.2 | Реклоузер 10(6) кВ с пунктом коммерческого учета (с установкой железобетонной опоры)
3.3.3 | Реклоузер 35 кВ (с установкой железобетонной опоры)
3.4 | Прочее оборудование |  | 0 | 0 | 0 | 0 |  | 0 | 0 | 0 | 0 |  | 0 | 0 | 0 | 0
3.4.1 | Разъединитель РЛНД 10(6) кВ
3.4.2 | Разъединитель ПРВТ 10(6) кВ
3.4.3 | Шкаф распределительный ШР
4 | СТРОИТЕЛЬСТВО ТРАНСФОРМАТОРНЫХ ПОДСТАНЦИЙ (ТП), ЗА ИСКЛЮЧЕНИЕМ РАСПРЕДЕЛИТЕЛЬНЫХ ТРАНСФОРМАТОРНЫХ ПОДСТАНЦИЙ, С УРОВНЕМ НАПРЯЖЕНИЯ ДО 35 кВ |  | 0 | 0 | 0 | 0 |  | 0 | 0 | 0 | 0 |  | 0 | 0 | 0 | 0
4.1 | Комплектные трансформаторные подстанции на номинальное напряжение 10(6)/0,4 кВ |  | 0 | 0 | 0 | 0 |  | 0 | 0 | 0 | 0 |  | 0 | 0 | 0 | 0
4.1.1 | КТП-25 с трансформатором ТМГ-1х25 кВА на номинальное напряжение 10(6)/0,4 кВ
4.1.2 | КТП-40 с трансформатором ТМГ-1х40 кВА на номинальное напряжение 10(6)/0,4 кВ
4.1.3 | КТП-63 с трансформатором ТМГ-1х63 кВА на номинальное напряжение 10(6)/0,4 кВ
4.1.4 | КТП-100 с трансформатором ТМГ-1х100 кВА на номинальное напряжение 10(6)/0,4 кВ
4.1.5 | КТП-160 с трансформатором ТМГ-1х160 кВА на номинальное напряжение 10(6)/0,4 кВ
4.1.6 | КТП-250 с трансформатором ТМГ-1х250 кВА на номинальное напряжение 10(6)/0,4 кВ
4.1.7 | КТП-400 с трансформатором ТМГ-1х400 кВА на номинальное напряжение 10(6)/0,4 кВ
4.1.8 | КТП-630 с трансформатором ТМГ-1х630 кВА на номинальное напряжение 10(6)/0,4 кВ
4.1.9 | КТП-1000 с трансформатором ТМГ-1х1000 кВА на номинальное напряжение 10(6)/0,4 кВ
4.1.10 | 2КТП-100 с трансформаторами ТМГ-2х100 кВА на номинальное напряжение 10(6)/0,4 кВ
4.1.11 | 2КТП-160 с трансформаторами ТМГ-2х160 кВА на номинальное напряжение 10(6)/0,4 кВ
4.1.12 | 2КТП-250 с трансформаторами ТМГ-2х250 кВА на номинальное напряжение 10(6)/0,4 кВ
4.1.13 | 2КТП-400 с трансформаторами ТМГ-2х400 кВА на номинальное напряжение 10(6)/0,4 кВ
4.1.14 | 2КТП-630 с трансформаторами ТМГ-2х630 кВА на номинальное напряжение 10(6)/0,4 кВ
4.2 | Комплектные трансформаторные подстанции из панелей типа "сэндвич" (тупиковые) на номинальное напряжение 10(6)/0,4 кВ |  | 0 | 0 | 0 | 0 |  | 0 | 0 | 0 | 0 |  | 0 | 0 | 0 | 0
4.2.1 | КТП-ТВ-250, с трансформатором ТМГ-1х250 кВА на номинальное напряжение 10(6)/0,4 кВ
4.2.2 | КТП-ТВ-400, с трансформатором ТМГ-1х400 кВА на номинальное напряжение 10(6)/0,4 кВ
4.2.3 | КТП-ТВ-630, с трансформатором ТМГ-1х630 кВА на номинальное напряжение 10(6)/0,4 кВ
4.3 | Комплектные трансформаторные подстанции из панелей типа "сэндвич" (транзитные с воздушным вводом) на номинальное напряжение 10(6)/0,4 кВ |  | 0 | 0 | 0 | 0 |  | 0 | 0 | 0 | 0 |  | 0 | 0 | 0 | 0
4.3.1 | КТП-ПВ-63, с трансформатором ТМГ-1х63 кВА на номинальное напряжение 10(6)/0,4 кВ
4.3.2 | КТП-ПВ-100, с трансформатором ТМГ-1х100 кВА на номинальное напряжение 10(6)/0,4 кВ
4.4 | Комплектные трансформаторные подстанции из панелей типа "сэндвич" (транзитные с кабельным вводом) на номинальное напряжение 10(6)/0,4 кВ |  | 0 | 0 | 0 | 0 |  | 0 | 0 | 0 | 0 |  | 0 | 0 | 0 | 0
4.4.1 | КТП-ПК-63, с трансформатором ТМГ-1х63 кВА на номинальное напряжение 10(6)/0,4 кВ
4.4.2 | КТП-ПК-100, с трансформатором ТМГ-1х100 кВА на номинальное напряжение 10(6)/0,4 кВ
4.5 | Комплектные трансформаторные подстанции (тупиковые) в железобетонном корпусе на номинальное напряжение 10(6)/0,4 кВ |  | 0 | 0 | 0 | 0 |  | 0 | 0 | 0 | 0 |  | 0 | 0 | 0 | 0
4.5.1 | КТП-Б-100 с трансформатором ТМГ-1х100 кВА на номинальное напряжение 10(6)/0,4 кВ
4.5.2 | КТП-Б-160 с трансформатором ТМГ-1х160 кВА на номинальное напряжение 10(6)/0,4 кВ
4.5.3 | КТП-Б-250 с трансформатором ТМГ-1х250 кВА на номинальное напряжение 10(6)/0,4 кВ
4.5.4 | КТП-Б-400 с трансформатором ТМГ-1х400 кВА на номинальное напряжение 10(6)/0,4 кВ
4.5.5 | КТП-Б-630 с трансформатором ТМГ-1х630 кВА на номинальное напряжение 10(6)/0,4 кВ
4.6 | Комплектные трансформаторные подстанции (тупиковые) в железобетонном корпусе на номинальное напряжение 20(6)/0,4 кВ |  | 0 | 0 | 0 | 0 |  | 0 | 0 | 0 | 0 |  | 0 | 0 | 0 | 0
4.6.1 | КТП-Б-250 с трансформатором ТМГ-1х250 кВА на номинальное напряжение 20(6)/0,4 кВ
4.6.2 | КТП-Б-400 с трансформатором ТМГ-1х400 кВА на номинальное напряжение 20(6)/0,4 кВ
4.6.3 | КТП-Б-630 с трансформатором ТМГ-1х630 кВА на номинальное напряжение 20(6)/0,4 кВ
4.7 | Комплектные трансформаторные подстанции (транзитные) в железобетонном корпусе на номинальное напряжение 10(6)/0,4 кВ |  | 0 | 0 | 0 | 0 |  | 0 | 0 | 0 | 0 |  | 0 | 0 | 0 | 0
4.7.1 | КТП-Б-250 с трансформатором ТМГ-1х250 кВА на номинальное напряжение 10(6)/0,4 кВ
4.7.2 | КТП-Б-400 с трансформатором ТМГ-1х400 кВА на номинальное напряжение 10(6)/0,4 кВ
4.7.3 | КТП-Б-630 с трансформатором ТМГ-1х630 кВА на номинальное напряжение 10(6)/0,4 кВ
4.8 | Комплектные трансформаторные подстанции (транзитные) в железобетонном корпусе на номинальное напряжение 20(6)/0,4 кВ |  | 0 | 0 | 0 | 0 |  | 0 | 0 | 0 | 0 |  | 0 | 0 | 0 | 0
4.8.1 | КТП-Б-250 с трансформатором ТМГ-1х250 кВА на номинальное напряжение 20(6)/0,4 кВ
4.8.2 | КТП-Б-400 с трансформатором ТМГ-1х400 кВА на номинальное напряжение 20(6)/0,4 кВ
4.8.3 | КТП-Б-630 с трансформатором ТМГ-1х630 кВА на номинальное напряжение 20(6)/0,4 кВ
4.9 | Блочные комплектные трансформаторные подстанции (тупиковые) на номинальное напряжение 20/10(6)/0,4 кВ |  | 0 | 0 | 0 | 0 |  | 0 | 0 | 0 | 0 |  | 0 | 0 | 0 | 0
4.9.1 | 1БКТП-160 с трансформатором ТМГ-1х160 кВА, РШНН-16, РУ-10 кВ на номинальное напряжение 20/10(6)/0,4 кВ
4.9.2 | 1БКТП-250 с трансформатором ТМГ-1х250 кВА, РШНН-16, РУ-10 кВ на номинальное напряжение 20/10(6)/0,4 кВ
4.9.3 | 1БКТП-400 с трансформатором ТМГ-1х400 кВА, РШНН-16, РУ-10 кВ на номинальное напряжение 20/10(6)/0,4 кВ
4.9.4 | 1БКТП-630 с трансформатором ТМГ-1х630 кВА, РШНН-16, РУ-10 кВ на номинальное напряжение 20/10(6)/0,4 кВ
4.9.5 | 1БКТП-1000 с трансформатором ТМГ-1х1000 кВА, РШНН-16, РУ-10 кВ на номинальное напряжение 20/10(6)/0,4 кВ
4.9.6 | 1БКТП-1250 с трансформатором ТМГ-1х1250 кВА, РШНН-16, РУ-10 кВ на номинальное напряжение 20/10(6)/0,4 кВ
4.9.7 | 1БКТП-1600 с трансформатором ТМГ-1х1600 кВА, РШНН-16, РУ-10 кВ на номинальное напряжение 20/10(6)/0,4 кВ
4.9.8 | 2БКТП-400 с трансформаторами ТМГ-2х400 кВА, РШНН-16, РУ-10 кВ на номинальное напряжение 10(6)/0,4 кВ
4.9.9 | 2БКТП-630 с трансформаторами ТМГ-2х630 кВА, РШНН-16, РУ-10 кВ на номинальное напряжение 10(6)/0,4 кВ
4.9.10 | 2БКТП-1000 с трансформаторами ТМГ-2х1000 кВА, РШНН-16, РУ-10 кВ на номинальное напряжение 10(6)/0,4 кВ
4.9.11 | 2БКТП-1250 с трансформаторами ТМГ-2х1250 кВА, РШНН-16, РУ-10 кВ на номинальное напряжение 10(6)/0,4 кВ
4.9.12 | 3БКТП-1600 с трансформаторами ТМГ-2х1600 кВА, РШНН-16, РУ-10 кВ на номинальное напряжение 10(6)/0,4 кВ
4.10 | Блочные комплектные трансформаторные подстанции (транзитные) на номинальное напряжение 20/10(6)/0,4 кВ |  | 0 | 0 | 0 | 0 |  | 0 | 0 | 0 | 0 |  | 0 | 0 | 0 | 0
4.10.1 | 1БКТП-400 с трансформатором ТМГ-1х400 кВА, РШНН-16, РУ-10 кВ на номинальное напряжение 20/10(6)/0,4 кВ
4.10.2 | 1БКТП-630 с трансформатором ТМГ-1х630 кВА, РШНН-16, РУ-10кВ на номинальное напряжение 20/10(6)/0,4кВ
4.10.3 | 1БКТП-1000 с трансформатором ТМГ-1х1000 кВА, РШНН-16, РУ-10 кВ на номинальное напряжение 20/10(6)/0,4 кВ
4.10.4 | 1БКТП-1250 с трансформатором ТМГ-1х1250 кВА, РШНН-16, РУ-10 кВ на номинальное напряжение 20/10(6)/0,4 кВ
4.10.5 | 1БКТП-1600 с трансформатором ТМГ-1х1600 кВА, РШНН-16, РУ-10кВ на номинальное напряжение 20/10(6)/0,4 кВ
4.10.6 | 2БКТП-160 с трансформаторами ТМГ-2х160 кВА, РШНН-16, РУ-10 кВ на номинальное напряжение 10(6)/0,4 кВ
4.10.7 | 2БКТП-250 с трансформаторами ТМГ-2х250 кВА, РШНН-16, РУ-10 кВ на номинальное напряжение 10(6)/0,4 кВ
4.10.8 | 2БКТП-400 с трансформаторами ТМГ-2х400 кВА, РШНН-16, РУ-10кВ на номинальное напряжение 20/10(6)/0,4 кВ
4.10.9 | 2БКТП-630 с трансформаторами ТМГ-2х630 кВА, РШНН-16, РУ-10 кВ на номинальное напряжение 20/10(6)/0,4 кВ
4.10.10 | 2БКТП-1000 с трансформаторами ТМГ-2х1000 кВА, РШНН-16, РУ-10 кВ на номинальное напряжение 20/10(6)/0,4 кВ
4.10.11 | 2БКТП-1250 с трансформаторами ТМГ-2х1250 кВА, РШНН-16, РУ-10 кВ на номинальное напряжение 20/10(6)/0,4 кВ
4.10.12 | 3БКТП-1600 с трансформаторами ТМГ-2х1600 кВА, РШНН-16, РУ-10 кВ на номинальное напряжение 20/10(6)/0,4 кВ
4.11 | Стационарные трансформаторные подстанции |  | 0 | 0 | 0 | 0 |  | 0 | 0 | 0 | 0 |  | 0 | 0 | 0 | 0
4.11.1 | ТП с трансформаторами 2х250 кВА
4.11.2 | ТП с трансформаторами 2х400 кВА
4.11.3 | ТП с трансформаторами 2х630 кВА
4.12 | Мачтовые трансформаторные подстанции на номинальное напряжение 10(6)/0,4 кВ |  | 0 | 0 | 0 | 0 |  | 0 | 0 | 0 | 0 |  | 0 | 0 | 0 | 0
4.12.1 | МТП с трансформатором 1х25 кВА номинальным напряжением 10(6)/0,4 кВ
4.12.2 | МТП с трансформатором 1х40 кВА номинальным напряжением 10(6)/0,4 кВ
4.12.3 | МТП с трансформатором 1х63 кВА номинальным напряжением 10(6)/0,4 кВ
4.12.4 | МТП с трансформатором 1х100 кВА номинальным напряжением 10(6)/0,4 кВ
5 | СТРОИТЕЛЬСТВО РАСПРЕДЕЛИТЕЛЬНЫХ ТРАНСФОРМАТОРНЫХ ПОДСТАНЦИЙ (РТП) С УРОВНЕМ НАПРЯЖЕНИЯ ДО 35 кВ |  | 0 | 0 | 0 | 0 |  | 0 | 0 | 0 | 0 |  | 0 | 0 | 0 | 0
5.1 | Блочные комплектные распределительные пункты (транзитные) на номинальное напряжение 10(6)/0,4 кВ |  | 0 | 0 | 0 | 0 |  | 0 | 0 | 0 | 0 |  | 0 | 0 | 0 | 0
5.1.1 | 4БКРП-630, с трансформаторами ТМГ-2х630 кВА, 12 ячеек на номинальное напряжение 10(6)/0,4 кВ
5.1.2 | 4БКРП-630, с трансформаторами ТМГ-2х630 кВА, 18 ячеек на номинальное напряжение 10(6)/0,4 кВ
5.1.3 | 5БКРП-630, с трансформаторами ТМГ-2х630 кВА, 24 ячейки на номинальное напряжение 10(6)/0,4 кВ
5.1.4 | 4БКРП-1000 с трансформаторами ТМГ-2х1000 кВА, 12 ячеек на номинальное напряжение 10(6)/0,4 кВ
5.1.5 | 4БКРП-1000 с трансформаторами ТМГ-2х1000 кВА, 18 ячеек на номинальное напряжение 10(6)/0,4 кВ
5.1.6 | 5БКРП-1000 с трансформаторами ТМГ-2х1000 кВА, 24 ячейки на номинальное напряжение 10(6)/0,4 кВ
5.1.7 | 5БКРП-1600 с трансформаторами ТМГ-2х1600 кВА, 12 ячеек на номинальное напряжение 10(6)/0,4 кВ
5.1.8 | 5БКРП-1600 с трансформаторами ТМГ-2х1600 кВА, 18 ячеек на номинальное напряжение 10(6)/0,4 кВ
5.1.9 | 6БКРП-1600 с трансформаторами ТМГ-2х1600 кВА, 24 ячейки на номинальное напряжение 10(6)/0,4 кВ
5.2 | Блочные комплектные распределительные пункты (транзитные) на номинальное напряжение 20/0,4 кВ |  | 0 | 0 | 0 | 0 |  | 0 | 0 | 0 | 0 |  | 0 | 0 | 0 | 0
5.2.1 | 5БКРП-630, с трансформаторами ТМГ-2х630 кВА, 12 ячеек на номинальное напряжение 20/0,4 кВ
5.2.2 | 5БКРП-630, с трансформаторами ТМГ-2х630 кВА, 18 ячеек на номинальное напряжение 20/0,4 кВ
5.2.3 | 5БКРП-630, с трансформаторами ТМГ-2х630 кВА, 22 ячейки на номинальное напряжение 20/0,4 кВ
5.2.4 | 5БКРП-1000 с трансформаторами ТМГ-2х1000 кВА, 12 ячеек на номинальное напряжение 20/0,4 кВ
5.2.5 | 5БКРП-1000 с трансформаторами ТМГ-2х1000 кВА, 18 ячеек на номинальное напряжение 20/0,4 кВ
5.2.6 | 5БКРП-1000 с трансформаторами ТМГ-2х1000 кВА, 22 ячейки на номинальное напряжение 20/0,4 кВ
5.2.7 | 5БКРП-1600 с трансформаторами ТМГ-2х1600 кВА, 12 ячеек на номинальное напряжение 20/0,4 кВ
5.2.8 | 5БКРП-1600 с трансформаторами ТМГ-2х1600 кВА, 18 ячеек на номинальное напряжение 20/0,4 кВ
5.2.9 | 5БКРП-1600 с трансформаторами ТМГ-2х1600 кВА, 22 ячейки на номинальное напряжение 20/0,4 кВ
5.3 | Блочные комплектные распределительные пункты на номинальное напряжение 10(6)/0,4 кВ с током сборных шин 10 кВ до 630 А |  | 0 | 0 | 0 | 0 |  | 0 | 0 | 0 | 0 |  | 0 | 0 | 0 | 0
5.3.1 | 4БКРП-1000 с трансформаторами ТМГ-2х1000 кВА, 12 ячеек на номинальное напряжение 10(6)/0,4 кВ с током сборных шин 10 кВ до 630 А
5.3.2 | 4БКРП-1000 с трансформаторами ТМГ-2х1000 кВА, 18 ячеек на номинальное напряжение 10(6)/0,4 кВ с током сборных шин 10 кВ до 630 А
5.3.3 | 4БКРП-1000 с трансформаторами ТМГ-2х1000 кВА, 24 ячейки на номинальное напряжение 10(6)/0,4 кВ с током сборных шин 10 кВ до 630 А
6 | СТРОИТЕЛЬСТВО ЦЕНТРОВ ПИТАНИЯ, ПОДСТАНЦИЙ УРОВНЕМ НАПРЯЖЕНИЯ 35 кВ М ВЫШЕ (ПС) |  | 0 | 0 | 0 | 0 |  | 0 | 0 | 0 | 0 |  | 0 | 0 | 0 | 0
6.1 | Подстанции 35/0,4 кВ |  | 0 | 0 | 0 | 0 |  | 0 | 0 | 0 | 0 |  | 0 | 0 | 0 | 0
6.1.1 | БКТП-100 с трансформатором 1х100 кВА
6.1.2 | БКТП-160 с трансформатором 1х160 кВА
6.1.3 | БКТП-250 с трансформатором 1х250 кВА
6.1.4 | БКТП-400 с трансформатором 1х400 кВА
6.1.5 | БКТП-630 с трансформатором 1х630 кВА
6.1.6 | БКТП-1000 с трансформатором 1х1000 кВА
6.1.7 | 2БКТП-1250 с трансформатором 1х1250 кВА
6.1.8 | 2БКТП-1600 с трансформатором 1х1600 кВА
6.1.9 | 2БКТП-2500 с трансформатором 1х2500 кВА
6.2 | Подстанции 35/10(6) кВ |  | 0 | 0 | 0 | 0 |  | 0 | 0 | 0 | 0 |  | 0 | 0 | 0 | 0
6.2.1 | ПС 35/10(6) с трансформатором 1х2500 кВА
6.2.2 | ПС 35/10(6) с трансформатором 1х4000 кВА
6.2.3 | ПС 35/10(6) с трансформатором 1х6300 кВА
6.2.4 | ПС 35/10(6) с трансформатором 1х10000 кВА
6.2.5 | ПС 35/10(6) с трансформатором 1х16000 кВА
6.3 | Подстанции 110/10(6) кВ |  | 0 | 0 | 0 | 0 |  | 0 | 0 | 0 | 0 |  | 0 | 0 | 0 | 0
6.3.1 | ПС 110/10(6) с трансформатором 1х2500 кВА
6.3.2 | ПС 110/10(6) с трансформатором 1х4000 кВА
6.3.3 | ПС 110/10(6) с трансформатором 1х6300 кВА
6.3.4 | ПС 110/10(6) с трансформатором 1х10000 кВА
6.3.5 | ПС 110/10(6) с трансформатором 1х16000 кВА
6.3.6 | ПС 110/10(6) с трансформатором 1х25000 кВА
6.3.7 | ПС 110/10(6) с трансформатором 1х40000 кВА

## Прил. № 2.1 (год-3)
Приложение № 2.1 к Методическим указаниям по определению размера платы за технологическое присоединение к электрическим сетям
Расходы на выполнение мероприятий по технологическому присоединению, предусмотренных пунктами 'а' и 'в' пункта 16 Методических указаний за 2015 год
№ п/п | Наименование мероприятий | Год формирования расходов (согласно учетной политике сетевой организации) за 2015 год
|  | Информация для расчета стандартизированной тарифной ставки С1 с учетом дифференциации по уровням напряжения и максимальной мощности | [14 empty] | расходы на одно присоединение (руб. на 1 ТП)
|  | расходы согласно Приложению № 3 по каждому мероприятию (тыс. руб.) |  |  |  |  | количество технологических присоединений (шт.) |  |  |  |  | объем максимальной мощности (кВт) |  |  |  | Итого расходы на одно присоединение (тыс.руб. на 1 ТП) (гр.7/ гр.12)
|  | до 35 кВ |  | свыше 35 кВ включительно |  | Итого (гр.3+гр.4+гр.5 +гр.6) | до 35 кВ |  | свыше 35 кВ включительно |  | Итого (гр.8+гр.9+гр.10+гр.11) | до 35 кВ |  | свыше 35 кВ включительно |  |  | до 35 кВ |  | свыше 35 кВ включительно
|  | до 8900 кВт | свыше 8900 кВт включительно | до 8900 кВт | свыше 8900 кВт включительно |  | до 8900 кВт | свыше 8900 кВт включительно | до 8900 кВт | свыше 8900 кВт включительно |  | до 8900 кВт | свыше 8900 кВт включительно | до 8900 кВт | свыше 8900 кВт включительно |  | до 8900 кВт | свыше 8900 кВт включительно | до 8900 кВт | свыше 8900 кВт включительно
1 | 2 | 3 | 4 | 5 | 6 | 7 | 8 | 9 | 10 | 11 | 12 | 13 | 14 | 15 | 16 | 17 | 15 | 16 | 17 | 18
для территорий городских населенных пунктов
1 | Подготовка и выдача сетевой организацией технических условий заявителю | 68.66 |  |  |  | 68.66 | 1 |  |  |  | 1 | 80 |  |  |  | - | 68.66 | 0 | 0 | 0
2 | Проверка сетевой организацией выполнения заявителем технических условий | 52.412 |  |  |  | 52.412 | 1 |  |  |  | 1 | 80 |  |  |  | - | 52.412 | 0 | 0 | 0
3 | Итого | 121.072 | 0 | 0 | 0 |  | 2 | 0 | 0 | 0 |  | 160 | 0 | 0 | 0 |  | 60.536 | 0 | 0 | 0
для территорий, не относящихся к городским населенным пунктам
3 | Подготовка и выдача сетевой организацией технических условий заявителю |  |  |  |  | 0 |  |  |  |  | 0 |  |  |  |  | - | 0 | 0 | 0 | 0
4 | Проверка сетевой организацией выполнения заявителем технических условий |  |  |  |  | 0 |  |  |  |  | 0 |  |  |  |  | - | 0 | 0 | 0 | 0
6 | Итого | 0 | 0 | 0 | 0 |  | 0 | 0 | 0 | 0 |  | 0 | 0 | 0 | 0 |  | 0 | 0 | 0 | 0
7 | Всего (сумма по п.3 и п.6) | 121.072 | 0 | 0 | 0 |  | 2 | 0 | 0 | 0 |  | 160 | 0 | 0 | 0 |  | 60.536 | 0 | 0 | 0
итого для территорий городских населенных пунктов и территорий, не относящихся к территориям городских населенных пунктов
5 | Подготовка и выдача сетевой организацией технических условий заявителю итого (п.1+п.3) | - | - | - | - | 68.66 | - | - | - | - | 1 | - | - | - | - | 68.66
6 | Проверка сетевой организацией выполнения заявителем технических условий итого (п.2+п.4) | - | - | - | - | 52.412 | - | - | - | - | 1 | - | - | - | - | 52.412

## Прил. № 2.2 (год-2)
Приложение № 2.2 к Методическим указаниям по определению размера платы за технологическое присоединение к электрическим сетям
Расходы на выполнение мероприятий по технологическому присоединению, предусмотренных пунктами 'а' и 'в' пункта 16 Методических указаний за 2016 год
№ п/п | Наименование мероприятий | Год формирования расходов (согласно учетной политике сетевой организации) за 2016 год
|  | Информация для расчета стандартизированной тарифной ставки С1 с учетом дифференциации по уровням напряжения и максимальной мощности | [14 empty] | расходы на одно присоединение (руб. на 1 ТП)
|  | расходы согласно Приложению № 3 по каждому мероприятию (тыс. руб.) |  |  |  |  | количество технологических присоединений (шт.) |  |  |  |  | объем максимальной мощности (кВт) |  |  |  | Итого расходы на одно присоединение (тыс.руб. на 1 ТП) (гр.7/ гр.12)
|  | до 35 кВ |  | свыше 35 кВ включительно |  | Итого (гр.+гр.4+гр.5 +гр.6) | до 35 кВ |  | свыше 35 кВ включительно |  | Итого (гр.8+гр.9+гр.10+гр.11) | до 35 кВ |  | свыше 35 кВ включительно |  |  | до 35 кВ |  | свыше 35 кВ включительно
|  | до 8900 кВт | свыше 8900 кВт включительно | до 8900 кВт | свыше 8900 кВт включительно |  | до 8900 кВт | свыше 8900 кВт включительно | до 8900 кВт | свыше 8900 кВт включительно |  | до 8900 кВт | свыше 8900 кВт включительно | до 8900 кВт | свыше 8900 кВт включительно |  | до 8900 кВт | свыше 8900 кВт включительно | до 8900 кВт | свыше 8900 кВт включительно
1 | 2 | 3 | 4 | 5 | 6 | 7 | 8 | 9 | 10 | 11 | 12 | 13 | 14 | 15 | 16 | 17 | 15 | 16 | 17 | 18
для территорий городских населенных пунктов
1 | Подготовка и выдача сетевой организацией технических условий заявителю | 208.964 |  |  |  | 208.964 | 1 |  |  |  | 1 | 21.5 |  |  |  | - | 208.964 | 0 | 0 | 0
2 | Проверка сетевой организацией выполнения заявителем технических условий | 159.515 |  |  |  | 159.515 | 1 |  |  |  | 1 | 21.5 |  |  |  | - | 159.515 | 0 | 0 | 0
3 | Итого | 368.479 | 0 | 0 | 0 |  | 2 | 0 | 0 | 0 |  | 43 | 0 | 0 | 0 |  | 184.2395 | 0 | 0 | 0
для территорий, не относящихся к городским населенным пунктам
3 | Подготовка и выдача сетевой организацией технических условий заявителю |  |  |  |  | 0 |  |  |  |  | 0 |  |  |  |  | - | 0 | 0 | 0 | 0
4 | Проверка сетевой организацией выполнения заявителем технических условий |  |  |  |  | 0 |  |  |  |  | 0 |  |  |  |  | - | 0 | 0 | 0 | 0
6 | Итого | 0 | 0 | 0 | 0 |  | 0 | 0 | 0 | 0 |  | 0 | 0 | 0 | 0 |  | 0 | 0 | 0 | 0
7 | Всего (сумма по п.3 и п.6) | 368.479 | 0 | 0 | 0 |  | 2 | 0 | 0 | 0 |  | 43 | 0 | 0 | 0 |  | 184.2395 | 0 | 0 | 0
итого для территорий городских населенных пунктов и территорий, не относящихся к территориям городских населенных пунктов
5 | Подготовка и выдача сетевой организацией технических условий заявителю итого (п.1+п.3) | - | - | - | - | 208.964 | - | - | - | - | 1 | - | - | - | - | 208.964
6 | Проверка сетевой организацией выполнения заявителем технических условий итого (п.2+п.4) | - | - | - | - | 159.515 | - | - | - | - | 1 | - | - | - | - | 159.515

## Прил. № 2.3 (год-1)
Приложение № 2.3 к Методическим указаниям по определению размера платы за технологическое присоединение к электрическим сетям
Расходы на выполнение мероприятий по технологическому присоединению, предусмотренных пунктами 'а' и 'в' пункта 16 Методических указаний за 2017 год
№ п/п | Наименование мероприятий | Год формирования расходов (согласно учетной политике сетевой организации) за 2017 год
|  | Информация для расчета стандартизированной тарифной ставки С1 с учетом дифференциации по уровням напряжения и максимальной мощности | [14 empty] | расходы на одно присоединение (руб. на 1 ТП)
|  | расходы согласно Приложению № 3 по каждому мероприятию (тыс. руб.) |  |  |  |  | количество технологических присоединений (шт.) |  |  |  |  | объем максимальной мощности (кВт) |  |  |  | Итого расходы на одно присоединение (тыс.руб. на 1 ТП) (гр.7/ гр.12)
|  | до 35 кВ |  | свыше 35 кВ включительно |  | Итого (гр.+гр.4+гр.5 +гр.6) | до 35 кВ |  | свыше 35 кВ включительно |  | Итого (гр.8+гр.9+гр.10+гр.11) | до 35 кВ |  | свыше 35 кВ включительно |  |  | до 35 кВ |  | свыше 35 кВ включительно
|  | до 8900 кВт | свыше 8900 кВт включительно | до 8900 кВт | свыше 8900 кВт включительно |  | до 8900 кВт | свыше 8900 кВт включительно | до 8900 кВт | свыше 8900 кВт включительно |  | до 8900 кВт | свыше 8900 кВт включительно | до 8900 кВт | свыше 8900 кВт включительно |  | до 8900 кВт | свыше 8900 кВт включительно | до 8900 кВт | свыше 8900 кВт включительно
1 | 2 | 3 | 4 | 5 | 6 | 7 | 8 | 9 | 10 | 11 | 12 | 13 | 14 | 15 | 16 | 17 | 15 | 16 | 17 | 18
для территорий городских населенных пунктов
1 | Подготовка и выдача сетевой организацией технических условий заявителю | 43.7638 |  |  |  | 43.7638 | 1 |  |  |  | 1 | 80.47 |  |  |  | - | 43.7638 | 0 | 0 | 0
2 | Проверка сетевой организацией выполнения заявителем технических условий | 0 |  |  |  | 0 | 1 |  |  |  | 1 | 80.47 |  |  |  | - | 0 | 0 | 0 | 0
3 | Итого | 43.7638 | 0 | 0 | 0 |  | 2 | 0 | 0 | 0 |  | 160.94 | 0 | 0 | 0 |  | 21.8819 | 0 | 0 | 0
для территорий, не относящихся к городским населенным пунктам
3 | Подготовка и выдача сетевой организацией технических условий заявителю |  |  |  |  | 0 |  |  |  |  | 0 |  |  |  |  | - | 0 | 0 | 0 | 0
4 | Проверка сетевой организацией выполнения заявителем технических условий |  |  |  |  | 0 |  |  |  |  | 0 |  |  |  |  | - | 0 | 0 | 0 | 0
6 | Итого | 0 | 0 | 0 | 0 |  | 0 | 0 | 0 | 0 |  | 0 | 0 | 0 | 0 |  | 0 | 0 | 0 | 0
7 | Всего (сумма по п.3 и п.6) | 43.7638 | 0 | 0 | 0 |  | 2 | 0 | 0 | 0 |  | 160.94 | 0 | 0 | 0 |  | 21.8819 | 0 | 0 | 0
итого для территорий городских населенных пунктов и территорий, не относящихся к территориям городских населенных пунктов
5 | Подготовка и выдача сетевой организацией технических условий заявителю итого (п.1+п.3) | - | - | - | - | 43.7638 | - | - | - | - | 1 | - | - | - | - | 43.7638
6 | Проверка сетевой организацией выполнения заявителем технических условий итого (п.2+п.4) | - | - | - | - | 0 | - | - | - | - | 1 | - | - | - | - | 0

## Прил. № 3.1 ('а' п.16)
Приложение № 3.1 к Методическим указаниям по определению размера платы за технологическое присоединение к электрическим сетям
Расчет фактических расходов на выполнение мероприятий по технологическому присоединению, связанных с подготовкой и выдачей сетевой организацией технических условий заявителю, предусмотренных подпунктом 'а' пункта 16 Методических указаний за 2015–2017 годы
№ п/п | Показатели | Данные за 2017 год, тыс. рублей | Данные за 2016 год, тыс. рублей | Данные за 2015 год, тыс. рублей | Итого, тыс. рублей
1 | 2 | 3 | 4 | 5 | 6
1 | Расходы по выполнению мероприятий по технологическому присоединению, всего | 43.7638 | 208.9644 | 68.6601 | 321.3882
1.1 | Вспомогательные материалы |  |  |  | 0
1.2 | Энергия на хозяйственные нужды |  |  |  | 0
1.3 | Оплата труда ППП | 33.6127 | 160.4949 | 52.7343 | 246.842
1.4 | Отчисления на страховые взносы | 10.151 | 48.4695 | 15.9258 | 74.5463
1.5 | Прочие расходы, всего, втом числе: | 0 | 0 | 0 | 0
1.5.1 | работы и услуги производственного характера |  |  |  | 0
1.5.2 | налоги и сборы, уменьшающие налогооблагаемую базу на прибыль организаций, всего |  |  |  | 0
1.5.3 | работы и услуги непроизводственного характера, в т.ч.: | 0 | 0 | 0 | 0
1.5.3.1 | услуги связи |  |  |  | 0
1.5.3.2 | расходы на охрану и пожарную безопасность |  |  |  | 0
1.5.3.3 | расходы на информационное обслуживание, иные услуги, связанные с деятельностью по технологическому присоединению |  |  |  | 0
1.5.3.4 | плата за аренду имущества |  |  |  | 0
1.5.3.5 | другие прочие расходы, связанные с производством и реализацией |  |  |  | 0
1.6 | Внереализованные расходы, всего | 0 | 0 | 0 | 0
1.6.1 | расходы на услуги банков |  |  |  | 0
1.6.2 | % за пользование кредитом |  |  |  | 0
1.6.3 | прочие обоснованные расходы |  |  |  | 0
1.6.4 | денежные выплаты социального характера ( по Коллективному договору) |  |  |  | 0

## Прил. № 3.2 ('в' п.16)
Приложение № 3.2 к Методическим указаниям по определению размера платы за технологическое присоединение к электрическим сетям
Расчет фактических расходов на выполнение мероприятий по технологическому присоединению, связанных с проверкой сетевой организацией выполнения заявителем технических условий, предусмотренных подпунктом 'в' пункта 16 Методических указаний за 2015–2017 годы
№ п/п | Показатели | Данные за 2017 год, тыс. рублей | Данные за 2016 год, тыс. рублей | Данные за 2015 год, тыс. рублей | Итого, тыс. рублей
1 | 2 | 3 | 4 | 5 | 6
1 | Расходы по выполнению мероприятий по технологическому присоединению, всего | 0 | 159.5148 | 52.4113 | 211.9261
1.1 | Вспомогательные материалы |  |  |  | 0
1.2 | Энергия на хозяйственные нужды |  |  |  | 0
1.3 | Оплата труда ППП | 0 | 122.5152 | 40.2545 | 162.7697
1.4 | Отчисления на страховые взносы | 0 | 36.9996 | 12.1568 | 49.1564
1.5 | Прочие расходы, всего, втом числе: | 0 | 0 | 0 | 0
1.5.1 | работы и услуги производственного характера |  |  |  | 0
1.5.2 | налоги и сборы, уменьшающие налогооблагаемую базу на прибыль организаций, всего |  |  |  | 0
1.5.3 | работы и услуги непроизводственного характера, в т.ч.: | 0 | 0 | 0 | 0
1.5.3.1 | услуги связи |  |  |  | 0
1.5.3.2 | расходы на охрану и пожарную безопасность |  |  |  | 0
1.5.3.3 | расходы на информационное обслуживание, иные услуги, связанные с деятельностью по технологическому присоединению |  |  |  | 0
1.5.3.4 | плата за аренду имущества |  |  |  | 0
1.5.3.5 | другие прочие расходы, связанные с производством и реализацией |  |  |  | 0
1.6 | Внереализованные расходы, всего | 0 | 0 | 0 | 0
1.6.1 | расходы на услуги банков |  |  |  | 0
1.6.2 | % за пользование кредитом |  |  |  | 0
1.6.3 | прочие обоснованные расходы |  |  |  | 0
1.6.4 | денежные выплаты социального характера ( по Коллективному договору) |  |  |  | 0

## Прил. № 5.1.1 город (год-3)
Приложение № 5.1.1 к Методическим указаниям по определению размера платы за технологическое присоединение к электрическим сетям
Сведения о строительстве линий электропередачи при технологическом присоединении энергопринимающих устройств максимальной мощностью менее 8900 кВт и на уровне напряжения ниже 35 кВ за 2015 год (заполняется для территорий городских населенных пунктов)
№ п/п | Уровень напряжения, кВ | Объект электросетевого хозяйства | Год ввода объекта 2015
|  |  | протяженность (для линий электропередачи), км. |  | присоединенная максимальная мощность, кВт
|  |  | до 8900 кВт |  | до 35 кВ, до 8900 кВт
1 | 2 | 3 | 4 |  | 5
1 |  | СТРОИТЕЛЬСТВО ВОЗДУШНЫХ ЛИНИЙ (ВЛ) | 0 | 0 | 0 | 0 | 0 | 0
1.1 |  | ВЛ-0,4 кВ | 0 | 0 | 0 | 0 | 0 | 0
1.1.1 |  | ВЛ-0,4 кВ проводом СИП на деревянных опорах с железобетонными приставками | 0 | 0 | 0 | 0 | 0 | 0
1.1.1.1 | 0.4 | ВЛ-0,4 кВ проводом СИП с площадью поперечного сечения до 50 мм2 на деревянных опорах с ж/б приставками (1 цепное исполнение)
1.1.1.2 | 0.4 | ВЛ-0,4 кВ проводом СИП с площадью поперечного сечения 70 мм2 на деревянных опорах с ж/б приставками (1 цепное исполнение)
1.1.1.3 | 0.4 | ВЛ-0,4 кВ проводом СИП с площадью поперечного сечения 95 мм2 на деревянных опорах с ж/б приставками (1 цепное исполнение)
1.1.1.4 | 0.4 | ВЛ-0,4 кВ проводом СИП с площадью поперечного сечения до 50 мм2 на деревянных опорах с ж/б приставками (2 цепное исполнение)
1.1.1.5 | 0.4 | ВЛ-0,4 кВ проводом СИП с площадью поперечного сечения 70 мм2 на деревянных опорах с ж/б приставками (2 цепное исполнение)
1.1.1.6 | 0.4 | ВЛ-0,4 кВ проводом СИП с площадью поперечного сечения 95 мм2 на деревянных опорах с ж/б приставками (2 цепное исполнение)
1.1.2 |  | ВЛ-0,4 кВ проводом СИП на железобетонных опорах | 0 | 0 | 0 | 0 | 0 | 0
1.1.2.1 | 0.4 | ВЛ-0,4 кВ проводом СИП с площадью поперечного сечения до 50 мм2 на ж/б опорах (1 цепное исполнение)
1.1.2.2 | 0.4 | ВЛ-0,4 кВ проводом СИП с площадью поперечного сечения 70 мм2 на ж/б опорах (1 цепное исполнение)
1.1.2.3 | 0.4 | ВЛ-0,4 кВ проводом СИП с площадью поперечного сечения 95 мм2 на ж/б опорах (1 цепное исполнение)
1.1.2.4 | 0.4 | ВЛ-0,4 кВ проводом СИП с площадью поперечного сечения 120 мм2 на ж/б опорах (1 цепное исполнение)
1.1.2.5 | 0.4 | ВЛ-0,4 кВ проводом СИП с площадью поперечного сечения до 50 мм2 на ж/б опорах (2 цепное исполнение)
1.1.2.6 | 0.4 | ВЛ-0,4 кВ проводом СИП с площадью поперечного сечения 70 мм2 на ж/б опорах (2 цепное исполнение)
1.1.2.7 | 0.4 | ВЛ-0,4 кВ проводом СИП с площадью поперечного сечения 95 мм2 на ж/б опорах (2 цепное исполнение)
1.1.2.8 | 0.4 | ВЛ-0,4 кВ проводом СИП с площадью поперечного сечения 120 мм2 на ж/б опорах (2 цепное исполнение)
1.2 |  | ВЛ-10(6) кВ | 0 | 0 | 0 | 0 | 0 | 0
1.2.1 |  | ВЛ-10(6) кВ проводом СИП на деревянных опорах с железобетонными приставками | 0 | 0 | 0 | 0 | 0 | 0
1.2.1.1 | 10(6) | ВЛ-10(6) кВ проводом СИП с площадью поперечного сечения до 50 мм2 на деревянных опорах с ж/б приставками (1 цепное исполнение)
1.2.1.2 | 10(6) | ВЛ-10(6) кВ проводом СИП с площадью поперечного сечения 70 мм2 на деревянных опорах с ж/б приставками (1 цепное исполнение)
1.2.1.3 | 10(6) | ВЛ-10(6) кВ проводом СИП с площадью поперечного сечения до 95 мм2 на деревянных опорах с ж/б приставками (1 цепное исполнение)
1.2.1.4 | 10(6) | ВЛ-10(6) кВ проводом СИП с площадью поперечного сечения до 150 мм2 на деревянных опорах с ж/б приставками (1 цепное исполнение)
1.2.2 |  | ВЛ-10(6) кВ проводом СИП на железобетонных опорах | 0 | 0 | 0 | 0 | 0 | 0
1.2.2.1 | 10(6) | ВЛ-10(6) кВ проводом СИП с площадью поперечного сечения до 1х50 мм2 на ж/б опорах (1 цепное исполнение)
1.2.2.2 | 10(6) | ВЛ-10(6) кВ проводом СИП с площадью поперечного сечения 1х70 мм2 на ж/б опорах (1 цепное исполнение)
1.2.2.3 | 10(6) | ВЛ-10(6) кВ проводом СИП с площадью поперечного сечения 1х95 мм2 на ж/б опорах (1 цепное исполнение)
1.2.2.4 | 10(6) | ВЛ-10(6) кВ проводом СИП с площадью поперечного сечения 1х120 мм2 на ж/б опорах (1 цепное исполнение)
1.2.2.5 | 10(6) | ВЛ-10(6) кВ проводом СИП с площадью поперечного сечения 1х150 мм2 на ж/б опорах (1 цепное исполнение)
1.2.2.6 | 10(6) | ВЛ-10(6) кВ проводом СИП с площадью поперечного сечения до 1х50 мм2 на ж/б опорах (2 цепное исполнение)
1.2.2.7 | 10(6) | ВЛ-10(6) кВ проводом СИП с площадью поперечного сечения 1х70 мм2 на ж/б опорах (2 цепное исполнение)
1.2.2.8 | 10(6) | ВЛ-10(6) кВ проводом СИП с площадью поперечного сечения 1х95 мм2 на ж/б опорах (2 цепное исполнение)
1.2.3 |  | ВЛ-10(6) кВ проводом АС на железобетонных опорах | 0 | 0 | 0 | 0 | 0 | 0
1.2.3.1 | 10(6) | ВЛ-10(6) кВ проводом АС с площадью поперечного сечения 50 мм2 на ж/б опорах (1 цепное исполнение)
1.3 |  | ВЛ-35 кВ проводом проводом АС | 0 | 0 | 0 | 0 | 0 | 0
1.3.1 | 35 | ВЛ-35 кВ проводом проводом АС с площадью поперечного сечения 120 мм2 (1 цепное исполнение)
1.4 |  | ВЛ-110 кВ проводом проводом АС | 0 | 0 | 0 | 0 | 0 | 0
1.4.1 | 110 | ВЛ-110 кВ проводом АС с площадью поперечного сечения 120 мм2 (1 цепное исполнение)
2 |  | СТРОИТЕЛЬСТВО КАБЕЛЬНЫХ ЛИНИЙ (КЛ) | 0 | 0 | 0 | 0 | 0 | 0
2.1 |  | КЛ-0,4 кВ | 0 | 0 | 0 | 0 | 0 | 0
2.1.1 |  | Кабель бронированный с изоляцией из ПВХ пластиката и алюминиевой токопроводящей жилой (прокладка в траншее) | 0 | 0 | 0 | 0 | 0 | 0
2.1.1.1 | 0.4 | КЛ-0,4 кВ кабелем марки АВБбШв сечением 4х50 мм2 (1 цепное исполнение)
2.1.1.2 | 0.4 | КЛ-0,4 кВ кабелем марки АВБбШв сечением 4х70 мм2 (1 цепное исполнение)
2.1.1.3 | 0.4 | КЛ-0,4 кВ кабелем марки АВБбШв сечением 4х95 мм2 (1 цепное исполнение)
2.1.1.4 | 0.4 | КЛ-0,4 кВ кабелем марки АВБбШв сечением до 4х120 мм2 (1 цепное исполнение)
2.1.1.5 | 0.4 | КЛ-0,4 кВ кабелем марки АВБбШв сечением до 4х150 мм2 (1 цепное исполнение)
2.1.1.6 | 0.4 | КЛ-0,4 кВ кабелем марки АВБбШв сечением до 4х185 мм2 (1 цепное исполнение)
2.1.1.7 | 0.4 | КЛ-0,4 кВ кабелем марки АВБбШв сечением 4х240 мм2 (1 цепное исполнение)
2.1.1.8 | 0.4 | КЛ-0,4 кВ кабелем марки АВБбШв сечением 4х50 мм2 (2 цепное исполнение)
2.1.1.9 | 0.4 | КЛ-0,4 кВ кабелем марки АВБбШв сечением 4х95 мм2 (2 цепное исполнение)
2.1.1.10 | 0.4 | КЛ-0,4 кВ кабелем марки АВБбШв сечением 4х120 мм2 (2 цепное исполнение)
2.1.1.11 | 0.4 | КЛ-0,4 кВ кабелем марки АВБбШв сечением 4х240 мм2 (2 цепное исполнение)
2.1.2 |  | Кабель бронированный с изоляцией из ПВХ пластиката и алюминиевой токопроводящей жилой (прокладка методом горизонтально-направленного бурения) | 0 | 0 | 0 | 0 | 0 | 0
2.1.2.1 | 0.4 | КЛ-0,4 кВ кабелем марки АВБбШв сечением 4х50 мм2 (1 цепное исполнение)
2.1.2.2 | 0.4 | КЛ-0,4 кВ кабелем марки АВБбШв сечением 4х70 мм2 (1 цепное исполнение)
2.1.2.3 | 0.4 | КЛ-0,4 кВ кабелем марки АВБбШв сечением 4х95 мм2 (1 цепное исполнение)
2.1.2.4 | 0.4 | КЛ-0,4 кВ кабелем марки АВБбШв сечением до 4х120 мм2 (1 цепное исполнение)
2.1.2.5 | 0.4 | КЛ-0,4 кВ кабелем марки АВБбШв сечением до 4х150 мм2 (1 цепное исполнение)
2.1.2.6 | 0.4 | КЛ-0,4 кВ кабелем марки АВБбШв сечением до 4х185 мм2 (1 цепное исполнение)
2.1.2.7 | 0.4 | КЛ-0,4 кВ кабелем марки АВБбШв сечением 4х240 мм2 (1 цепное исполнение)
2.1.3 |  | Кабель бронированный с изоляцией из сшитого полиэтилена и алюминиевой токопроводящей жилой (прокладка в траншее) | 0 | 0 | 0 | 0 | 0 | 0
2.1.3.1 | 0.4 | КЛ-0,4 кВ кабелем марки АПвБбШв сечением 4х95 мм2 (1 цепное исполнение)
2.1.3.2 | 0.4 | КЛ-0,4 кВ кабелем марки АПвБбШв сечением 4х120 мм2 (1 цепное исполнение)
2.1.3.3 | 0.4 | КЛ-0,4 кВ кабелем марки АПвБбШв сечением 4х150 мм2 (1 цепное исполнение)
2.1.3.4 | 0.4 | КЛ-0,4 кВ кабелем марки АПвБбШв сечением 4х185 мм2 (1 цепное исполнение)
2.1.3.5 | 0.4 | КЛ-0,4 кВ кабелем марки АПвБбШв сечением 4х240 мм2 (1 цепное исполнение)
2.1.3.6 | 0.4 | КЛ-0,4 кВ кабелем марки АПвБбШв сечением 4х95 мм2 (2 цепное исполнение)
2.1.3.7 | 0.4 | КЛ-0,4 кВ кабелем марки АПвБбШв сечением 4х120 мм2 (2 цепное исполнение)
2.1.3.8 | 0.4 | КЛ-0,4 кВ кабелем марки АПвБбШв сечением 4х240 мм2 (2 цепное исполнение)
2.1.4 |  | Кабель бронированный с изоляцией из сшитого полиэтилена и алюминиевой токопроводящей жилой (прокладка методом горизонтально-направленного бурения) | 0 | 0 | 0 | 0 | 0 | 0
2.1.4.1 | 0.4 | КЛ-0,4 кВ кабелем марки АПвБбШв сечением 4х95 мм2 (1 цепное исполнение)
2.1.4.2 | 0.4 | КЛ-0,4 кВ кабелем марки АПвБбШв сечением 4х120 мм2 (1 цепное исполнение)
2.1.4.3 | 0.4 | КЛ-0,4 кВ кабелем марки АПвБбШв сечением 4х150 мм2 (1 цепное исполнение)
2.1.4.4 | 0.4 | КЛ-0,4 кВ кабелем марки АПвБбШв сечением 4х185 мм2 (1 цепное исполнение)
2.1.4.5 | 0.4 | КЛ-0,4 кВ кабелем марки АПвБбШв сечением 4х240 мм2 (1 цепное исполнение)
2.1.5 |  | Кабель бронированный с изоляцией из ПВХ пластиката и медной токопроводящей жилой (прокладка в траншее) | 0 | 0 | 0 | 0 | 0 | 0
2.1.5.1 | 0.4 | КЛ-0,4 кВ кабелем марки ВБбШв сечением 4х50 мм2 (1 цепное исполнение)
2.1.5.2 | 0.4 | КЛ-0,4 кВ кабелем марки ВБбШв сечением 4х95 мм2 (1 цепное исполнение)
2.1.5.3 | 0.4 | КЛ-0,4 кВ кабелем марки ВБбШв сечением 4х120 мм2 (1 цепное исполнение)
2.1.5.4 | 0.4 | КЛ-0,4 кВ кабелем марки ВБбШв сечением 4х185 мм2 (1 цепное исполнение)
2.1.5.5 | 0.4 | КЛ-0,4 кВ кабелем марки ВБбШв сечением 4х240 мм2 (1 цепное исполнение)
2.1.5.6 | 0.4 | КЛ-0,4 кВ кабелем марки ВБбШв сечением 4х50 мм2 (2 цепное исполнение)
2.1.5.7 | 0.4 | КЛ-0,4 кВ кабелем марки ВБбШв сечением 4х95 мм2 (2 цепное исполнение)
2.1.5.8 | 0.4 | КЛ-0,4 кВ кабелем марки ВБбШв сечением 4х120 мм2 (2 цепное исполнение)
2.1.5.9 | 0.4 | КЛ-0,4 кВ кабелем марки ВБбШв сечением 4х240 мм2 (2 цепное исполнение)
2.1.6 |  | Кабель бронированный с изоляцией из ПВХ пластиката и медной токопроводящей жилой (прокладка методом горизонтально-направленного бурения) | 0 | 0 | 0 | 0 | 0 | 0
2.1.6.1 | 0.4 | КЛ-0,4 кВ кабелем марки ВБбШв сечением 4х185 мм2 (1 цепное исполнение)
2.1.6.2 | 0.4 | КЛ-0,4 кВ кабелем марки ВБбШв сечением 4х240 мм2 (1 цепное исполнение)
2.1.7 |  | Кабель бронированный с изоляцией из сшитого полиэтилена и медной токопроводящей жилой (прокладка в траншее) | 0 | 0 | 0 | 0 | 0 | 0
2.1.7.1 | 0.4 | КЛ-0,4 кВ кабелем ПвБбШв сечением 4х95 мм2 (1 цепное исполнение)
2.1.7.2 | 0.4 | КЛ-0,4 кВ кабелем ПвБбШв сечением 4х120 мм2 (1 цепное исполнение)
2.1.7.3 | 0.4 | КЛ-0,4 кВ кабелем ПвБбШв сечением 4х185 мм2 (1 цепное исполнение)
2.1.7.4 | 0.4 | КЛ-0,4 кВ кабелем ПвБбШв сечением 4х240 мм2 (1 цепное исполнение)
2.1.7.5 | 0.4 | КЛ-0,4 кВ кабелем ПвБбШв сечением 4х95 мм2 (2 цепное исполнение)
2.1.7.6 | 0.4 | КЛ-0,4 кВ кабелем ПвБбШв сечением 4х120 мм2 (2 цепное исполнение)
2.1.7.7 | 0.4 | КЛ-0,4 кВ кабелем ПвБбШв сечением 4х240 мм2 (2 цепное исполнение)
2.1.8 |  | Кабель бронированный с изоляцией из сшитого полиэтилена и медной токопроводящей жилой (прокладка методом горизонтально-направленного бурения) | 0 | 0 | 0 | 0 | 0 | 0
2.1.8.1 | 0.4 | КЛ-0,4 кВ кабелем ПвБбШв сечением 4х185 мм2 (1 цепное исполнение)
2.1.8.2 | 0.4 | КЛ-0,4 кВ кабелем ПвБбШв сечением 4х240 мм2 (1 цепное исполнение)
2.2 |  | КЛ-10(6) кВ | 0 | 0 | 0 | 0 | 0 | 0
2.2.1 |  | Кабель бронированный с бумажной изоляцией и алюминиевой токопроводящей жилой (прокладка в траншее) | 0 | 0 | 0 | 0 | 0 | 0
2.2.1.1 | 10(6) | КЛ-10(6) кВ кабелем марки ААБл сечением 3х50 мм2 (1 цепное исполнение)
2.2.1.2 | 10(6) | КЛ-10(6) кВ кабелем марки ААБл сечением 3х70 мм2 (1 цепное исполнение)
2.2.1.3 | 10(6) | КЛ-10(6) кВ кабелем марки ААБл сечением 3х95 мм2 (1 цепное исполнение)
2.2.1.4 | 10(6) | КЛ-10(6) кВ кабелем марки ААБл сечением 3х120 мм2 (1 цепное исполнение)
2.2.1.5 | 10(6) | КЛ-10(6) кВ кабелем марки ААБл сечением 3х150 мм2 (1 цепное исполнение)
2.2.1.6 | 10(6) | КЛ-10(6) кВ кабелем марки ААБл сечением 3х185 мм2 (1 цепное исполнение)
2.2.1.7 | 10(6) | КЛ-10(6) кВ кабелем марки ААБл сечением 3х240 мм2 (1 цепное исполнение)
2.2.1.8 | 10(6) | КЛ-10(6) кВ кабелем марки ААБл сечением 3х95 мм2 (2 цепное исполнение)
2.2.1.9 | 10(6) | КЛ-10(6) кВ кабелем марки ААБл сечением 3х120 мм2 (2 цепное исполнение)
2.2.1.10 | 10(6) | КЛ-10(6) кВ кабелем марки ААБл сечением 3х240 мм2 (2 цепное исполнение)
2.2.2 |  | Кабель бронированный с бумажной изоляцией и алюминиевой токопроводящей жилой (прокладка методом горизонтально-направленного бурения) | 0 | 0 | 0 | 0 | 0 | 0
2.2.2.1 | 10(6) | КЛ-10(6) кВ кабелем марки ААБл сечением 3х50 мм2 (1 цепное исполнение)
2.2.2.2 | 10(6) | КЛ-10(6) кВ кабелем марки ААБл сечением 3х70 мм2 (1 цепное исполнение)
2.2.2.3 | 10(6) | КЛ-10(6) кВ кабелем марки ААБл сечением 3х95 мм2 (1 цепное исполнение)
2.2.2.4 | 10(6) | КЛ-10(6) кВ кабелем марки ААБл сечением 3х120 мм2 (1 цепное исполнение)
2.2.2.5 | 10(6) | КЛ-10(6) кВ кабелем марки ААБл сечением 3х150 мм2 (1 цепное исполнение)
2.2.2.6 | 10(6) | КЛ-10(6) кВ кабелем марки ААБл сечением 3х185 мм2 (1 цепное исполнение)
2.2.2.7 | 10(6) | КЛ-10(6) кВ кабелем марки ААБл сечением 3х240 мм2 (1 цепное исполнение)
2.2.2.8 | 10(6) | КЛ-10(6) кВ кабелем марки ААБл сечением 3х240 мм2 (2 цепное исполнение)
2.2.3 |  | Кабель бронированный с бумажной изоляцией и алюминиевой токопроводящей жилой (прокладка в траншее) | 0 | 0 | 0 | 0 | 0 | 0
2.2.3.1 | 10(6) | КЛ-10(6) кВ кабелем марки АСБл2у сечением 3х95 мм2 (1 цепное исполнение)
2.2.3.2 | 10(6) | КЛ-10(6) кВ кабелем марки АСБл2у сечением 3х240 мм2 (1 цепное исполнение)
2.2.4 |  | Кабель бронированный с бумажной изоляцией и алюминиевой токопроводящей жилой (прокладка методом горизонтально-направленного бурения) | 0 | 0 | 0 | 0 | 0 | 0
2.2.4.1 | 10(6) | КЛ-10(6) кВ кабелем марки АСБл2у сечением 3х95 мм2 (1 цепное исполнение)
2.2.4.2 | 10(6) | КЛ-10(6) кВ кабелем марки АСБл2у сечением 3х240 мм2 (1 цепное исполнение)
2.2.5 |  | Кабель с изоляцией из сшитого полиэтилена и алюминиевой токопроводящей жилой (прокладка в траншее) | 0 | 0 | 0 | 0 | 0 | 0
2.2.5.1 | 10(6) | КЛ-10(6) кВ кабелем марки АПвПг сечением 3х(1х120) мм2 (1 цепное исполнение)
2.2.5.2 | 10(6) | КЛ-10(6) кВ кабелем марки АПвПг сечением 3х(1х150) мм2 (1 цепное исполнение)
2.2.5.3 | 10(6) | КЛ-10(6) кВ кабелем марки АПвПг сечением 3х(1х185) мм2 (1 цепное исполнение)
2.2.5.4 | 10(6) | КЛ-10(6) кВ кабелем марки АПвПг сечением 3х(1х240) мм2 (1 цепное исполнение)
2.2.5.5 | 10(6) | КЛ-10(6) кВ кабелем марки АПвПг сечением 3х(1х400) мм2 (1 цепное исполнение)
2.2.5.6 | 10(6) | КЛ-10(6) кВ кабелем марки АПвПг сечением 3х(1х630) мм2 (1 цепное исполнение)
2.2.5.7 | 10(6) | КЛ-10(6) кВ кабелем марки АПвПг сечением 3х(1х240) мм2 (2 цепное исполнение)
2.2.5.8 | 10(6) | КЛ-10(6) кВ кабелем марки АПвПг сечением 3х(1х400) мм2 (2 цепное исполнение)
2.2.5.9 | 10(6) | КЛ-10(6) кВ кабелем марки АПвПг сечением 3х(1х630) мм2 (2 цепное исполнение)
2.2.6 |  | Кабель с изоляцией из сшитого полиэтилена и алюминиевой токопроводящей жилой (прокладка методом горизонтально-направленного бурения) | 0 | 0 | 0 | 0 | 0 | 0
2.2.6.1 | 10(6) | КЛ-10(6) кВ кабелем марки АПвПг сечением 3х(1х120) мм2 (1 цепное исполнение)
2.2.6.2 | 10(6) | КЛ-10(6) кВ кабелем марки АПвПг сечением 3х(1х150) мм2 (1 цепное исполнение)
2.2.6.3 | 10(6) | КЛ-10(6) кВ кабелем марки АПвПг сечением 3х(1х185) мм2 (1 цепное исполнение)
2.2.6.4 | 10(6) | КЛ-10(6) кВ кабелем марки АПвПг сечением 3х(1х240) мм2 (1 цепное исполнение)
2.2.6.5 | 10(6) | КЛ-10(6) кВ кабелем марки АПвПг сечением 3х(1х400) мм2 (1 цепное исполнение)
2.2.6.6 | 10(6) | КЛ-10(6) кВ кабелем марки АПвПг сечением 3х(1х500) мм2 (1 цепное исполнение)
2.2.6.7 | 10(6) | КЛ-10(6) кВ кабелем марки АПвПг сечением 3х(1х630) мм2 (1 цепное исполнение)
2.2.7 |  | Кабель с изоляцией из сшитого полиэтилена и алюминиевой токопроводящей жилой (прокладка в траншее) | 0 | 0 | 0 | 0 | 0 | 0
2.2.7.1 | 10(6) | КЛ-10(6) кВ кабелем марки АПвПг сечением 3х120 мм2 (1 цепное исполнение)
2.2.7.2 | 10(6) | КЛ-10(6) кВ кабелем марки АПвПг сечением 3х150 мм2 (1 цепное исполнение)
2.2.7.3 | 10(6) | КЛ-10(6) кВ кабелем марки АПвПг сечением 3х185мм2 (1 цепное исполнение)
2.2.7.4 | 10(6) | КЛ-10(6) кВ кабелем марки АПвПг сечением 3х240 мм2 (1 цепное исполнение)
2.2.8 |  | Кабель с изоляцией из сшитого полиэтилена и алюминиевой токопроводящей жилой (прокладка методом горизонтально-направленного бурения) | 0 | 0 | 0 | 0 | 0 | 0
2.2.8.1 | 10(6) | КЛ-10(6) кВ кабелем марки АПвПг сечением 3х120 мм2 (1 цепное исполнение)
2.2.8.2 | 10(6) | КЛ-10(6) кВ кабелем марки АПвПг сечением 3х150 мм2 (1 цепное исполнение)
2.2.8.3 | 10(6) | КЛ-10(6) кВ кабелем марки АПвПг сечением 3х185мм2 (1 цепное исполнение)
2.2.8.4 | 10(6) | КЛ-10(6) кВ кабелем марки АПвПг сечением 3х240 мм2 (1 цепное исполнение)
2.2.9 |  | Кабель с изоляцией из сшитого полиэтилена и медной токопроводящей жилой (прокладка в траншее) | 0 | 0 | 0 | 0 | 0 | 0
2.2.9.1 | 10(6) | КЛ-10(6) кВ кабелем марки ПвПг сечением 3х(1х95) мм2 (1 цепное исполнение)
2.2.9.2 | 10(6) | КЛ-10(6) кВ кабелем марки ПвПг сечением 3х(1х120) мм2 (1 цепное исполнение)
2.2.9.3 | 10(6) | КЛ-10(6) кВ кабелем марки ПвПг сечением 3х(1х150) мм2 (1 цепное исполнение)
2.2.9.4 | 10(6) | КЛ-10(6) кВ кабелем марки ПвПг сечением 3х(1х185) мм2 (1 цепное исполнение)
2.2.9.5 | 10(6) | КЛ-10(6) кВ кабелем марки ПвПг сечением 3х(1х240) мм2 (1 цепное исполнение)
2.2.9.6 | 10(6) | КЛ-10(6) кВ кабелем марки ПвПг сечением 3х(1х400) мм2 (1 цепное исполнение)
2.2.9.7 | 10(6) | КЛ-10(6) кВ кабелем марки ПвПг сечением 3х(1х630) мм2 (1 цепное исполнение)
2.2.10 |  | Кабель с изоляцией из сшитого полиэтилена и медной токопроводящей жилой (прокладка методом горизонтально-направленного бурения) | 0 | 0 | 0 | 0 | 0 | 0
2.2.10.1 | 10(6) | КЛ-10(6) кВ кабелем марки ПвПг сечением 3х(1х95) мм2 (1 цепное исполнение)
2.2.10.2 | 10(6) | КЛ-10(6) кВ кабелем марки ПвПг сечением 3х(1х120) мм2 (1 цепное исполнение)
2.2.10.3 | 10(6) | КЛ-10(6) кВ кабелем марки ПвПг сечением 3х(1х150) мм2 (1 цепное исполнение)
2.2.10.4 | 10(6) | КЛ-10(6) кВ кабелем марки ПвПг сечением 3х(1х185) мм2 (1 цепное исполнение)
2.2.10.5 | 10(6) | КЛ-10(6) кВ кабелем марки ПвПг сечением 3х(1х240) мм2 (1 цепное исполнение)
2.2.10.6 | 10(6) | КЛ-10(6) кВ кабелем марки ПвПг сечением 3х(1х400) мм2 (1 цепное исполнение)
2.2.10.7 | 10(6) | КЛ-10(6) кВ кабелем марки ПвПг сечением 3х(1х630) мм2 (1 цепное исполнение)
2.2.11 |  | Кабель с изоляцией из сшитого полиэтилена и алюминиевой токопроводящей жилой (прокладка в траншее) | 0 | 0 | 0 | 0 | 0 | 0
2.2.11.1 | 20 | КЛ-20 кВ кабелем марки АПвПг сечением 3х(1х120) мм2 (1 цепное исполнение)
2.2.11.2 | 20 | КЛ-20 кВ кабелем марки АПвПг сечением 3х(1х150) мм2 (1 цепное исполнение)
2.2.11.3 | 20 | КЛ-20 кВ кабелем марки АПвПг сечением 3х(1х185) мм2 (1 цепное исполнение)
2.2.11.4 | 20 | КЛ-20 кВ кабелем марки АПвПг сечением 3х(1х240) мм2 (1 цепное исполнение)
2.2.11.5 | 20 | КЛ-20 кВ кабелем марки АПвПг сечением 3х(1х400) мм2 (1 цепное исполнение)
2.2.11.6 | 20 | КЛ-20 кВ кабелем марки АПвПг сечением 3х(1х630) мм2 (1 цепное исполнение)
2.2.12 |  | Кабель с изоляцией из сшитого полиэтилена и алюминиевой токопроводящей жилой (прокладка методом горизонтально-направленного бурения) | 0 | 0 | 0 | 0 | 0 | 0
2.2.12.1 | 20 | КЛ-20 кВ кабелем марки АПвПг сечением 3х(1х120) мм2 (1 цепное исполнение)
2.2.12.2 | 20 | КЛ-20 кВ кабелем марки АПвПг сечением 3х(1х150) мм2 (1 цепное исполнение)
2.2.12.3 | 20 | КЛ-20 кВ кабелем марки АПвПг сечением 3х(1х185) мм2 (1 цепное исполнение)
2.2.12.4 | 20 | КЛ-20 кВ кабелем марки АПвПг сечением 3х(1х240) мм2 (1 цепное исполнение)
2.2.12.5 | 20 | КЛ-20 кВ кабелем марки АПвПг сечением 3х(1х400) мм2 (1 цепное исполнение)
2.2.12.6 | 20 | КЛ-20 кВ кабелем марки АПвПг сечением 3х(1х630) мм2 (1 цепное исполнение)
2.2.13 |  | Кабель бронированный с изоляцией из ПВХ пластиката и медной токопроводящей жилой (прокладка в траншее) | 0 | 0 | 0 | 0 | 0 | 0
2.2.13.1 | 10(6) | КЛ-10(6) кВ кабелем марки ВБбШв сечением 3х95 мм2 (1 цепное исполнение)
2.2.13.2 | 10(6) | КЛ-10(6) кВ кабелем марки ВБбШв сечением 3х120 мм2 (1 цепное исполнение)
2.2.13.3 | 10(6) | КЛ-10(6) кВ кабелем марки ВБбШв сечением 3х240 мм2 (1 цепное исполнение)
2.2.13.4 | 10(6) | КЛ-10(6) кВ кабелем марки ВБбШв сечением 3х95 мм2 (2 цепное исполнение)
2.2.13.5 | 10(6) | КЛ-10(6) кВ кабелем марки ВБбШв сечением 3х120 мм2 (2 цепное исполнение)
2.2.13.6 | 10(6) | КЛ-10(6) кВ кабелем марки ВБбШв сечением 3х240 мм2 (2 цепное исполнение)
2.3 |  | КЛ-35 кВ | 0 | 0 | 0 | 0 | 0 | 0
2.3.1 |  | Кабель с изоляцией из сшитого полиэтилена и медной токопроводящей жилой (прокладка в железобетонном лотке) | 0 | 0 | 0 | 0 | 0 | 0
2.3.1.1 | 35 | КЛ-35 кВ кабелем марки ПвКП сечением 3х(1х150/25) мм2 (1 цепное исполнение)
2.4 |  | КЛ-110 кВ | 0 | 0 | 0 | 0 | 0 | 0
2.4.1 |  | Кабель с изоляцией из сшитого полиэтилена и медной токопроводящей жилой (прокладка в железобетонном лотке) | 0 | 0 | 0 | 0 | 0 | 0
2.4.1.1 | 110 | КЛ-110 кВ кабелем марки ПвПу2г сечением 3х(1х1200/240-110) мм2 (1 цепное исполнение)

## Прил. № 5.1.2 город (год-2)
Приложение № 5.1.2 к Методическим указаниям по определению размера платы за технологическое присоединение к электрическим сетям
Сведения о строительстве линий электропередачи при технологическом присоединении энергопринимающих устройств максимальной мощностью менее 8900 кВт и на уровне напряжения ниже 35 кВ за 2016 год (заполняется для территорий городских населенных пунктов)
№ п/п | Уровень напряжения, кВ | Объект электросетевого хозяйства | Год ввода объекта 2016
|  |  | протяженность (для линий электропередачи), км. |  | присоединенная максимальная мощность, кВт
|  |  | до 8900 кВт | свыше 8900 кВт включительно | до 35 кВ, до 8900 кВт | свыше 8900 кВт включительно | до 8900 кВт | свыше 8900 кВт включительно
1 | 2 | 3 | 4 | 5 | 5 | 7 | 8 | 9
1 |  | СТРОИТЕЛЬСТВО ВОЗДУШНЫХ ЛИНИЙ (ВЛ) | 0 | 0 | 0 | 0 | 0 | 0
1.1 |  | ВЛ-0,4 кВ | 0 | 0 | 0 | 0 | 0 | 0
1.1.1 |  | ВЛ-0,4 кВ проводом СИП на деревянных опорах с железобетонными приставками | 0 | 0 | 0 | 0 | 0 | 0
1.1.1.1 | 0.4 | ВЛ-0,4 кВ проводом СИП с площадью поперечного сечения до 50 мм2 на деревянных опорах с ж/б приставками (1 цепное исполнение)
1.1.1.2 | 0.4 | ВЛ-0,4 кВ проводом СИП с площадью поперечного сечения 70 мм2 на деревянных опорах с ж/б приставками (1 цепное исполнение)
1.1.1.3 | 0.4 | ВЛ-0,4 кВ проводом СИП с площадью поперечного сечения 95 мм2 на деревянных опорах с ж/б приставками (1 цепное исполнение)
1.1.1.4 | 0.4 | ВЛ-0,4 кВ проводом СИП с площадью поперечного сечения до 50 мм2 на деревянных опорах с ж/б приставками (2 цепное исполнение)
1.1.1.5 | 0.4 | ВЛ-0,4 кВ проводом СИП с площадью поперечного сечения 70 мм2 на деревянных опорах с ж/б приставками (2 цепное исполнение)
1.1.1.6 | 0.4 | ВЛ-0,4 кВ проводом СИП с площадью поперечного сечения 95 мм2 на деревянных опорах с ж/б приставками (2 цепное исполнение)
1.1.2 |  | ВЛ-0,4 кВ проводом СИП на железобетонных опорах | 0 | 0 | 0 | 0 | 0 | 0
1.1.2.1 | 0.4 | ВЛ-0,4 кВ проводом СИП с площадью поперечного сечения до 50 мм2 на ж/б опорах (1 цепное исполнение)
1.1.2.2 | 0.4 | ВЛ-0,4 кВ проводом СИП с площадью поперечного сечения 70 мм2 на ж/б опорах (1 цепное исполнение)
1.1.2.3 | 0.4 | ВЛ-0,4 кВ проводом СИП с площадью поперечного сечения 95 мм2 на ж/б опорах (1 цепное исполнение)
1.1.2.4 | 0.4 | ВЛ-0,4 кВ проводом СИП с площадью поперечного сечения 120 мм2 на ж/б опорах (1 цепное исполнение)
1.1.2.5 | 0.4 | ВЛ-0,4 кВ проводом СИП с площадью поперечного сечения до 50 мм2 на ж/б опорах (2 цепное исполнение)
1.1.2.6 | 0.4 | ВЛ-0,4 кВ проводом СИП с площадью поперечного сечения 70 мм2 на ж/б опорах (2 цепное исполнение)
1.1.2.7 | 0.4 | ВЛ-0,4 кВ проводом СИП с площадью поперечного сечения 95 мм2 на ж/б опорах (2 цепное исполнение)
1.1.2.8 | 0.4 | ВЛ-0,4 кВ проводом СИП с площадью поперечного сечения 120 мм2 на ж/б опорах (2 цепное исполнение)
1.2 |  | ВЛ-10(6) кВ | 0 | 0 | 0 | 0 | 0 | 0
1.2.1 |  | ВЛ-10(6) кВ проводом СИП на деревянных опорах с железобетонными приставками | 0 | 0 | 0 | 0 | 0 | 0
1.2.1.1 | 10(6) | ВЛ-10(6) кВ проводом СИП с площадью поперечного сечения до 50 мм2 на деревянных опорах с ж/б приставками (1 цепное исполнение)
1.2.1.2 | 10(6) | ВЛ-10(6) кВ проводом СИП с площадью поперечного сечения 70 мм2 на деревянных опорах с ж/б приставками (1 цепное исполнение)
1.2.1.3 | 10(6) | ВЛ-10(6) кВ проводом СИП с площадью поперечного сечения до 95 мм2 на деревянных опорах с ж/б приставками (1 цепное исполнение)
1.2.1.4 | 10(6) | ВЛ-10(6) кВ проводом СИП с площадью поперечного сечения до 150 мм2 на деревянных опорах с ж/б приставками (1 цепное исполнение)
1.2.2 |  | ВЛ-10(6) кВ проводом СИП на железобетонных опорах | 0 | 0 | 0 | 0 | 0 | 0
1.2.2.1 | 10(6) | ВЛ-10(6) кВ проводом СИП с площадью поперечного сечения до 1х50 мм2 на ж/б опорах (1 цепное исполнение)
1.2.2.2 | 10(6) | ВЛ-10(6) кВ проводом СИП с площадью поперечного сечения 1х70 мм2 на ж/б опорах (1 цепное исполнение)
1.2.2.3 | 10(6) | ВЛ-10(6) кВ проводом СИП с площадью поперечного сечения 1х95 мм2 на ж/б опорах (1 цепное исполнение)
1.2.2.4 | 10(6) | ВЛ-10(6) кВ проводом СИП с площадью поперечного сечения 1х120 мм2 на ж/б опорах (1 цепное исполнение)
1.2.2.5 | 10(6) | ВЛ-10(6) кВ проводом СИП с площадью поперечного сечения 1х150 мм2 на ж/б опорах (1 цепное исполнение)
1.2.2.6 | 10(6) | ВЛ-10(6) кВ проводом СИП с площадью поперечного сечения до 1х50 мм2 на ж/б опорах (2 цепное исполнение)
1.2.2.7 | 10(6) | ВЛ-10(6) кВ проводом СИП с площадью поперечного сечения 1х70 мм2 на ж/б опорах (2 цепное исполнение)
1.2.2.8 | 10(6) | ВЛ-10(6) кВ проводом СИП с площадью поперечного сечения 1х95 мм2 на ж/б опорах (2 цепное исполнение)
1.2.3 |  | ВЛ-10(6) кВ проводом АС на железобетонных опорах | 0 | 0 | 0 | 0 | 0 | 0
1.2.3.1 | 10(6) | ВЛ-10(6) кВ проводом АС с площадью поперечного сечения 50 мм2 на ж/б опорах (1 цепное исполнение)
1.3 |  | ВЛ-35 кВ проводом проводом АС | 0 | 0 | 0 | 0 | 0 | 0
1.3.1 | 35 | ВЛ-35 кВ проводом проводом АС с площадью поперечного сечения 120 мм2 (1 цепное исполнение)
1.4 |  | ВЛ-110 кВ проводом проводом АС | 0 | 0 | 0 | 0 | 0 | 0
1.4.1 | 110 | ВЛ-110 кВ проводом АС с площадью поперечного сечения 120 мм2 (1 цепное исполнение)
2 |  | СТРОИТЕЛЬСТВО КАБЕЛЬНЫХ ЛИНИЙ (КЛ) | 0 | 0 | 0 | 0 | 0 | 0
2.1 |  | КЛ-0,4 кВ | 0 | 0 | 0 | 0 | 0 | 0
2.1.1 |  | Кабель бронированный с изоляцией из ПВХ пластиката и алюминиевой токопроводящей жилой (прокладка в траншее) | 0 | 0 | 0 | 0 | 0 | 0
2.1.1.1 | 0.4 | КЛ-0,4 кВ кабелем марки АВБбШв сечением 4х50 мм2 (1 цепное исполнение)
2.1.1.2 | 0.4 | КЛ-0,4 кВ кабелем марки АВБбШв сечением 4х70 мм2 (1 цепное исполнение)
2.1.1.3 | 0.4 | КЛ-0,4 кВ кабелем марки АВБбШв сечением 4х95 мм2 (1 цепное исполнение)
2.1.1.4 | 0.4 | КЛ-0,4 кВ кабелем марки АВБбШв сечением до 4х120 мм2 (1 цепное исполнение)
2.1.1.5 | 0.4 | КЛ-0,4 кВ кабелем марки АВБбШв сечением до 4х150 мм2 (1 цепное исполнение)
2.1.1.6 | 0.4 | КЛ-0,4 кВ кабелем марки АВБбШв сечением до 4х185 мм2 (1 цепное исполнение)
2.1.1.7 | 0.4 | КЛ-0,4 кВ кабелем марки АВБбШв сечением 4х240 мм2 (1 цепное исполнение)
2.1.1.8 | 0.4 | КЛ-0,4 кВ кабелем марки АВБбШв сечением 4х50 мм2 (2 цепное исполнение)
2.1.1.9 | 0.4 | КЛ-0,4 кВ кабелем марки АВБбШв сечением 4х95 мм2 (2 цепное исполнение)
2.1.1.10 | 0.4 | КЛ-0,4 кВ кабелем марки АВБбШв сечением 4х120 мм2 (2 цепное исполнение)
2.1.1.11 | 0.4 | КЛ-0,4 кВ кабелем марки АВБбШв сечением 4х240 мм2 (2 цепное исполнение)
2.1.2 |  | Кабель бронированный с изоляцией из ПВХ пластиката и алюминиевой токопроводящей жилой (прокладка методом горизонтально-направленного бурения) | 0 | 0 | 0 | 0 | 0 | 0
2.1.2.1 | 0.4 | КЛ-0,4 кВ кабелем марки АВБбШв сечением 4х50 мм2 (1 цепное исполнение)
2.1.2.2 | 0.4 | КЛ-0,4 кВ кабелем марки АВБбШв сечением 4х70 мм2 (1 цепное исполнение)
2.1.2.3 | 0.4 | КЛ-0,4 кВ кабелем марки АВБбШв сечением 4х95 мм2 (1 цепное исполнение)
2.1.2.4 | 0.4 | КЛ-0,4 кВ кабелем марки АВБбШв сечением до 4х120 мм2 (1 цепное исполнение)
2.1.2.5 | 0.4 | КЛ-0,4 кВ кабелем марки АВБбШв сечением до 4х150 мм2 (1 цепное исполнение)
2.1.2.6 | 0.4 | КЛ-0,4 кВ кабелем марки АВБбШв сечением до 4х185 мм2 (1 цепное исполнение)
2.1.2.7 | 0.4 | КЛ-0,4 кВ кабелем марки АВБбШв сечением 4х240 мм2 (1 цепное исполнение)
2.1.3 |  | Кабель бронированный с изоляцией из сшитого полиэтилена и алюминиевой токопроводящей жилой (прокладка в траншее) | 0 | 0 | 0 | 0 | 0 | 0
2.1.3.1 | 0.4 | КЛ-0,4 кВ кабелем марки АПвБбШв сечением 4х95 мм2 (1 цепное исполнение)
2.1.3.2 | 0.4 | КЛ-0,4 кВ кабелем марки АПвБбШв сечением 4х120 мм2 (1 цепное исполнение)
2.1.3.3 | 0.4 | КЛ-0,4 кВ кабелем марки АПвБбШв сечением 4х150 мм2 (1 цепное исполнение)
2.1.3.4 | 0.4 | КЛ-0,4 кВ кабелем марки АПвБбШв сечением 4х185 мм2 (1 цепное исполнение)
2.1.3.5 | 0.4 | КЛ-0,4 кВ кабелем марки АПвБбШв сечением 4х240 мм2 (1 цепное исполнение)
2.1.3.6 | 0.4 | КЛ-0,4 кВ кабелем марки АПвБбШв сечением 4х95 мм2 (2 цепное исполнение)
2.1.3.7 | 0.4 | КЛ-0,4 кВ кабелем марки АПвБбШв сечением 4х120 мм2 (2 цепное исполнение)
2.1.3.8 | 0.4 | КЛ-0,4 кВ кабелем марки АПвБбШв сечением 4х240 мм2 (2 цепное исполнение)
2.1.4 |  | Кабель бронированный с изоляцией из сшитого полиэтилена и алюминиевой токопроводящей жилой (прокладка методом горизонтально-направленного бурения) | 0 | 0 | 0 | 0 | 0 | 0
2.1.4.1 | 0.4 | КЛ-0,4 кВ кабелем марки АПвБбШв сечением 4х95 мм2 (1 цепное исполнение)
2.1.4.2 | 0.4 | КЛ-0,4 кВ кабелем марки АПвБбШв сечением 4х120 мм2 (1 цепное исполнение)
2.1.4.3 | 0.4 | КЛ-0,4 кВ кабелем марки АПвБбШв сечением 4х150 мм2 (1 цепное исполнение)
2.1.4.4 | 0.4 | КЛ-0,4 кВ кабелем марки АПвБбШв сечением 4х185 мм2 (1 цепное исполнение)
2.1.4.5 | 0.4 | КЛ-0,4 кВ кабелем марки АПвБбШв сечением 4х240 мм2 (1 цепное исполнение)
2.1.5 |  | Кабель бронированный с изоляцией из ПВХ пластиката и медной токопроводящей жилой (прокладка в траншее) | 0 | 0 | 0 | 0 | 0 | 0
2.1.5.1 | 0.4 | КЛ-0,4 кВ кабелем марки ВБбШв сечением 4х50 мм2 (1 цепное исполнение)
2.1.5.2 | 0.4 | КЛ-0,4 кВ кабелем марки ВБбШв сечением 4х95 мм2 (1 цепное исполнение)
2.1.5.3 | 0.4 | КЛ-0,4 кВ кабелем марки ВБбШв сечением 4х120 мм2 (1 цепное исполнение)
2.1.5.4 | 0.4 | КЛ-0,4 кВ кабелем марки ВБбШв сечением 4х185 мм2 (1 цепное исполнение)
2.1.5.5 | 0.4 | КЛ-0,4 кВ кабелем марки ВБбШв сечением 4х240 мм2 (1 цепное исполнение)
2.1.5.6 | 0.4 | КЛ-0,4 кВ кабелем марки ВБбШв сечением 4х50 мм2 (2 цепное исполнение)
2.1.5.7 | 0.4 | КЛ-0,4 кВ кабелем марки ВБбШв сечением 4х95 мм2 (2 цепное исполнение)
2.1.5.8 | 0.4 | КЛ-0,4 кВ кабелем марки ВБбШв сечением 4х120 мм2 (2 цепное исполнение)
2.1.5.9 | 0.4 | КЛ-0,4 кВ кабелем марки ВБбШв сечением 4х240 мм2 (2 цепное исполнение)
2.1.6 |  | Кабель бронированный с изоляцией из ПВХ пластиката и медной токопроводящей жилой (прокладка методом горизонтально-направленного бурения) | 0 | 0 | 0 | 0 | 0 | 0
2.1.6.1 | 0.4 | КЛ-0,4 кВ кабелем марки ВБбШв сечением 4х185 мм2 (1 цепное исполнение)
2.1.6.2 | 0.4 | КЛ-0,4 кВ кабелем марки ВБбШв сечением 4х240 мм2 (1 цепное исполнение)
2.1.7 |  | Кабель бронированный с изоляцией из сшитого полиэтилена и медной токопроводящей жилой (прокладка в траншее) | 0 | 0 | 0 | 0 | 0 | 0
2.1.7.1 | 0.4 | КЛ-0,4 кВ кабелем ПвБбШв сечением 4х95 мм2 (1 цепное исполнение)
2.1.7.2 | 0.4 | КЛ-0,4 кВ кабелем ПвБбШв сечением 4х120 мм2 (1 цепное исполнение)
2.1.7.3 | 0.4 | КЛ-0,4 кВ кабелем ПвБбШв сечением 4х185 мм2 (1 цепное исполнение)
2.1.7.4 | 0.4 | КЛ-0,4 кВ кабелем ПвБбШв сечением 4х240 мм2 (1 цепное исполнение)
2.1.7.5 | 0.4 | КЛ-0,4 кВ кабелем ПвБбШв сечением 4х95 мм2 (2 цепное исполнение)
2.1.7.6 | 0.4 | КЛ-0,4 кВ кабелем ПвБбШв сечением 4х120 мм2 (2 цепное исполнение)
2.1.7.7 | 0.4 | КЛ-0,4 кВ кабелем ПвБбШв сечением 4х240 мм2 (2 цепное исполнение)
2.1.8 |  | Кабель бронированный с изоляцией из сшитого полиэтилена и медной токопроводящей жилой (прокладка методом горизонтально-направленного бурения) | 0 | 0 | 0 | 0 | 0 | 0
2.1.8.1 | 0.4 | КЛ-0,4 кВ кабелем ПвБбШв сечением 4х185 мм2 (1 цепное исполнение)
2.1.8.2 | 0.4 | КЛ-0,4 кВ кабелем ПвБбШв сечением 4х240 мм2 (1 цепное исполнение)
2.2 |  | КЛ-10(6) кВ | 0 | 0 | 0 | 0 | 0 | 0
2.2.1 |  | Кабель бронированный с бумажной изоляцией и алюминиевой токопроводящей жилой (прокладка в траншее) | 0 | 0 | 0 | 0 | 0 | 0
2.2.1.1 | 10(6) | КЛ-10(6) кВ кабелем марки ААБл сечением 3х50 мм2 (1 цепное исполнение)
2.2.1.2 | 10(6) | КЛ-10(6) кВ кабелем марки ААБл сечением 3х70 мм2 (1 цепное исполнение)
2.2.1.3 | 10(6) | КЛ-10(6) кВ кабелем марки ААБл сечением 3х95 мм2 (1 цепное исполнение)
2.2.1.4 | 10(6) | КЛ-10(6) кВ кабелем марки ААБл сечением 3х120 мм2 (1 цепное исполнение)
2.2.1.5 | 10(6) | КЛ-10(6) кВ кабелем марки ААБл сечением 3х150 мм2 (1 цепное исполнение)
2.2.1.6 | 10(6) | КЛ-10(6) кВ кабелем марки ААБл сечением 3х185 мм2 (1 цепное исполнение)
2.2.1.7 | 10(6) | КЛ-10(6) кВ кабелем марки ААБл сечением 3х240 мм2 (1 цепное исполнение)
2.2.1.8 | 10(6) | КЛ-10(6) кВ кабелем марки ААБл сечением 3х95 мм2 (2 цепное исполнение)
2.2.1.9 | 10(6) | КЛ-10(6) кВ кабелем марки ААБл сечением 3х120 мм2 (2 цепное исполнение)
2.2.1.10 | 10(6) | КЛ-10(6) кВ кабелем марки ААБл сечением 3х240 мм2 (2 цепное исполнение)
2.2.2 |  | Кабель бронированный с бумажной изоляцией и алюминиевой токопроводящей жилой (прокладка методом горизонтально-направленного бурения) | 0 | 0 | 0 | 0 | 0 | 0
2.2.2.1 | 10(6) | КЛ-10(6) кВ кабелем марки ААБл сечением 3х50 мм2 (1 цепное исполнение)
2.2.2.2 | 10(6) | КЛ-10(6) кВ кабелем марки ААБл сечением 3х70 мм2 (1 цепное исполнение)
2.2.2.3 | 10(6) | КЛ-10(6) кВ кабелем марки ААБл сечением 3х95 мм2 (1 цепное исполнение)
2.2.2.4 | 10(6) | КЛ-10(6) кВ кабелем марки ААБл сечением 3х120 мм2 (1 цепное исполнение)
2.2.2.5 | 10(6) | КЛ-10(6) кВ кабелем марки ААБл сечением 3х150 мм2 (1 цепное исполнение)
2.2.2.6 | 10(6) | КЛ-10(6) кВ кабелем марки ААБл сечением 3х185 мм2 (1 цепное исполнение)
2.2.2.7 | 10(6) | КЛ-10(6) кВ кабелем марки ААБл сечением 3х240 мм2 (1 цепное исполнение)
2.2.2.8 | 10(6) | КЛ-10(6) кВ кабелем марки ААБл сечением 3х240 мм2 (2 цепное исполнение)
2.2.3 |  | Кабель бронированный с бумажной изоляцией и алюминиевой токопроводящей жилой (прокладка в траншее) | 0 | 0 | 0 | 0 | 0 | 0
2.2.3.1 | 10(6) | КЛ-10(6) кВ кабелем марки АСБл2у сечением 3х95 мм2 (1 цепное исполнение)
2.2.3.2 | 10(6) | КЛ-10(6) кВ кабелем марки АСБл2у сечением 3х240 мм2 (1 цепное исполнение)
2.2.4 |  | Кабель бронированный с бумажной изоляцией и алюминиевой токопроводящей жилой (прокладка методом горизонтально-направленного бурения) | 0 | 0 | 0 | 0 | 0 | 0
2.2.4.1 | 10(6) | КЛ-10(6) кВ кабелем марки АСБл2у сечением 3х95 мм2 (1 цепное исполнение)
2.2.4.2 | 10(6) | КЛ-10(6) кВ кабелем марки АСБл2у сечением 3х240 мм2 (1 цепное исполнение)
2.2.5 |  | Кабель с изоляцией из сшитого полиэтилена и алюминиевой токопроводящей жилой (прокладка в траншее) | 0 | 0 | 0 | 0 | 0 | 0
2.2.5.1 | 10(6) | КЛ-10(6) кВ кабелем марки АПвПг сечением 3х(1х120) мм2 (1 цепное исполнение)
2.2.5.2 | 10(6) | КЛ-10(6) кВ кабелем марки АПвПг сечением 3х(1х150) мм2 (1 цепное исполнение)
2.2.5.3 | 10(6) | КЛ-10(6) кВ кабелем марки АПвПг сечением 3х(1х185) мм2 (1 цепное исполнение)
2.2.5.4 | 10(6) | КЛ-10(6) кВ кабелем марки АПвПг сечением 3х(1х240) мм2 (1 цепное исполнение)
2.2.5.5 | 10(6) | КЛ-10(6) кВ кабелем марки АПвПг сечением 3х(1х400) мм2 (1 цепное исполнение)
2.2.5.6 | 10(6) | КЛ-10(6) кВ кабелем марки АПвПг сечением 3х(1х630) мм2 (1 цепное исполнение)
2.2.5.7 | 10(6) | КЛ-10(6) кВ кабелем марки АПвПг сечением 3х(1х240) мм2 (2 цепное исполнение)
2.2.5.8 | 10(6) | КЛ-10(6) кВ кабелем марки АПвПг сечением 3х(1х400) мм2 (2 цепное исполнение)
2.2.5.9 | 10(6) | КЛ-10(6) кВ кабелем марки АПвПг сечением 3х(1х630) мм2 (2 цепное исполнение)
2.2.6 |  | Кабель с изоляцией из сшитого полиэтилена и алюминиевой токопроводящей жилой (прокладка методом горизонтально-направленного бурения) | 0 | 0 | 0 | 0 | 0 | 0
2.2.6.1 | 10(6) | КЛ-10(6) кВ кабелем марки АПвПг сечением 3х(1х120) мм2 (1 цепное исполнение)
2.2.6.2 | 10(6) | КЛ-10(6) кВ кабелем марки АПвПг сечением 3х(1х150) мм2 (1 цепное исполнение)
2.2.6.3 | 10(6) | КЛ-10(6) кВ кабелем марки АПвПг сечением 3х(1х185) мм2 (1 цепное исполнение)
2.2.6.4 | 10(6) | КЛ-10(6) кВ кабелем марки АПвПг сечением 3х(1х240) мм2 (1 цепное исполнение)
2.2.6.5 | 10(6) | КЛ-10(6) кВ кабелем марки АПвПг сечением 3х(1х400) мм2 (1 цепное исполнение)
2.2.6.6 | 10(6) | КЛ-10(6) кВ кабелем марки АПвПг сечением 3х(1х500) мм2 (1 цепное исполнение)
2.2.6.7 | 10(6) | КЛ-10(6) кВ кабелем марки АПвПг сечением 3х(1х630) мм2 (1 цепное исполнение)
2.2.7 |  | Кабель с изоляцией из сшитого полиэтилена и алюминиевой токопроводящей жилой (прокладка в траншее) | 0 | 0 | 0 | 0 | 0 | 0
2.2.7.1 | 10(6) | КЛ-10(6) кВ кабелем марки АПвПг сечением 3х120 мм2 (1 цепное исполнение)
2.2.7.2 | 10(6) | КЛ-10(6) кВ кабелем марки АПвПг сечением 3х150 мм2 (1 цепное исполнение)
2.2.7.3 | 10(6) | КЛ-10(6) кВ кабелем марки АПвПг сечением 3х185мм2 (1 цепное исполнение)
2.2.7.4 | 10(6) | КЛ-10(6) кВ кабелем марки АПвПг сечением 3х240 мм2 (1 цепное исполнение)
2.2.8 |  | Кабель с изоляцией из сшитого полиэтилена и алюминиевой токопроводящей жилой (прокладка методом горизонтально-направленного бурения) | 0 | 0 | 0 | 0 | 0 | 0
2.2.8.1 | 10(6) | КЛ-10(6) кВ кабелем марки АПвПг сечением 3х120 мм2 (1 цепное исполнение)
2.2.8.2 | 10(6) | КЛ-10(6) кВ кабелем марки АПвПг сечением 3х150 мм2 (1 цепное исполнение)
2.2.8.3 | 10(6) | КЛ-10(6) кВ кабелем марки АПвПг сечением 3х185мм2 (1 цепное исполнение)
2.2.8.4 | 10(6) | КЛ-10(6) кВ кабелем марки АПвПг сечением 3х240 мм2 (1 цепное исполнение)
2.2.9 |  | Кабель с изоляцией из сшитого полиэтилена и медной токопроводящей жилой (прокладка в траншее) | 0 | 0 | 0 | 0 | 0 | 0
2.2.9.1 | 10(6) | КЛ-10(6) кВ кабелем марки ПвПг сечением 3х(1х95) мм2 (1 цепное исполнение)
2.2.9.2 | 10(6) | КЛ-10(6) кВ кабелем марки ПвПг сечением 3х(1х120) мм2 (1 цепное исполнение)
2.2.9.3 | 10(6) | КЛ-10(6) кВ кабелем марки ПвПг сечением 3х(1х150) мм2 (1 цепное исполнение)
2.2.9.4 | 10(6) | КЛ-10(6) кВ кабелем марки ПвПг сечением 3х(1х185) мм2 (1 цепное исполнение)
2.2.9.5 | 10(6) | КЛ-10(6) кВ кабелем марки ПвПг сечением 3х(1х240) мм2 (1 цепное исполнение)
2.2.9.6 | 10(6) | КЛ-10(6) кВ кабелем марки ПвПг сечением 3х(1х400) мм2 (1 цепное исполнение)
2.2.9.7 | 10(6) | КЛ-10(6) кВ кабелем марки ПвПг сечением 3х(1х630) мм2 (1 цепное исполнение)
2.2.10 |  | Кабель с изоляцией из сшитого полиэтилена и медной токопроводящей жилой (прокладка методом горизонтально-направленного бурения) | 0 | 0 | 0 | 0 | 0 | 0
2.2.10.1 | 10(6) | КЛ-10(6) кВ кабелем марки ПвПг сечением 3х(1х95) мм2 (1 цепное исполнение)
2.2.10.2 | 10(6) | КЛ-10(6) кВ кабелем марки ПвПг сечением 3х(1х120) мм2 (1 цепное исполнение)
2.2.10.3 | 10(6) | КЛ-10(6) кВ кабелем марки ПвПг сечением 3х(1х150) мм2 (1 цепное исполнение)
2.2.10.4 | 10(6) | КЛ-10(6) кВ кабелем марки ПвПг сечением 3х(1х185) мм2 (1 цепное исполнение)
2.2.10.5 | 10(6) | КЛ-10(6) кВ кабелем марки ПвПг сечением 3х(1х240) мм2 (1 цепное исполнение)
2.2.10.6 | 10(6) | КЛ-10(6) кВ кабелем марки ПвПг сечением 3х(1х400) мм2 (1 цепное исполнение)
2.2.10.7 | 10(6) | КЛ-10(6) кВ кабелем марки ПвПг сечением 3х(1х630) мм2 (1 цепное исполнение)
2.2.11 |  | Кабель с изоляцией из сшитого полиэтилена и алюминиевой токопроводящей жилой (прокладка в траншее) | 0 | 0 | 0 | 0 | 0 | 0
2.2.11.1 | 20 | КЛ-20 кВ кабелем марки АПвПг сечением 3х(1х120) мм2 (1 цепное исполнение)
2.2.11.2 | 20 | КЛ-20 кВ кабелем марки АПвПг сечением 3х(1х150) мм2 (1 цепное исполнение)
2.2.11.3 | 20 | КЛ-20 кВ кабелем марки АПвПг сечением 3х(1х185) мм2 (1 цепное исполнение)
2.2.11.4 | 20 | КЛ-20 кВ кабелем марки АПвПг сечением 3х(1х240) мм2 (1 цепное исполнение)
2.2.11.5 | 20 | КЛ-20 кВ кабелем марки АПвПг сечением 3х(1х400) мм2 (1 цепное исполнение)
2.2.11.6 | 20 | КЛ-20 кВ кабелем марки АПвПг сечением 3х(1х630) мм2 (1 цепное исполнение)
2.2.12 |  | Кабель с изоляцией из сшитого полиэтилена и алюминиевой токопроводящей жилой (прокладка методом горизонтально-направленного бурения) | 0 | 0 | 0 | 0 | 0 | 0
2.2.12.1 | 20 | КЛ-20 кВ кабелем марки АПвПг сечением 3х(1х120) мм2 (1 цепное исполнение)
2.2.12.2 | 20 | КЛ-20 кВ кабелем марки АПвПг сечением 3х(1х150) мм2 (1 цепное исполнение)
2.2.12.3 | 20 | КЛ-20 кВ кабелем марки АПвПг сечением 3х(1х185) мм2 (1 цепное исполнение)
2.2.12.4 | 20 | КЛ-20 кВ кабелем марки АПвПг сечением 3х(1х240) мм2 (1 цепное исполнение)
2.2.12.5 | 20 | КЛ-20 кВ кабелем марки АПвПг сечением 3х(1х400) мм2 (1 цепное исполнение)
2.2.12.6 | 20 | КЛ-20 кВ кабелем марки АПвПг сечением 3х(1х630) мм2 (1 цепное исполнение)
2.2.13 |  | Кабель бронированный с изоляцией из ПВХ пластиката и медной токопроводящей жилой (прокладка в траншее) | 0 | 0 | 0 | 0 | 0 | 0
2.2.13.1 | 10(6) | КЛ-10(6) кВ кабелем марки ВБбШв сечением 3х95 мм2 (1 цепное исполнение)
2.2.13.2 | 10(6) | КЛ-10(6) кВ кабелем марки ВБбШв сечением 3х120 мм2 (1 цепное исполнение)
2.2.13.3 | 10(6) | КЛ-10(6) кВ кабелем марки ВБбШв сечением 3х240 мм2 (1 цепное исполнение)
2.2.13.4 | 10(6) | КЛ-10(6) кВ кабелем марки ВБбШв сечением 3х95 мм2 (2 цепное исполнение)
2.2.13.5 | 10(6) | КЛ-10(6) кВ кабелем марки ВБбШв сечением 3х120 мм2 (2 цепное исполнение)
2.2.13.6 | 10(6) | КЛ-10(6) кВ кабелем марки ВБбШв сечением 3х240 мм2 (2 цепное исполнение)
2.3 |  | КЛ-35 кВ | 0 | 0 | 0 | 0 | 0 | 0
2.3.1 |  | Кабель с изоляцией из сшитого полиэтилена и медной токопроводящей жилой (прокладка в железобетонном лотке) | 0 | 0 | 0 | 0 | 0 | 0
2.3.1.1 | 35 | КЛ-35 кВ кабелем марки ПвКП сечением 3х(1х150/25) мм2 (1 цепное исполнение)
2.4 |  | КЛ-110 кВ | 0 | 0 | 0 | 0 | 0 | 0
2.4.1 |  | Кабель с изоляцией из сшитого полиэтилена и медной токопроводящей жилой (прокладка в железобетонном лотке) | 0 | 0 | 0 | 0 | 0 | 0
2.4.1.1 | 110 | КЛ-110 кВ кабелем марки ПвПу2г сечением 3х(1х1200/240-110) мм2 (1 цепное исполнение)

## Прил. № 5.1.3 город (год-1)
Приложение № 5.1.3 к Методическим указаниям по определению размера платы за технологическое присоединение к электрическим сетям
Сведения о строительстве линий электропередачи при технологическом присоединении энергопринимающих устройств максимальной мощностью менее 8900 кВт и на уровне напряжения ниже 35 кВ за 2017 год (заполняется для территорий городских населенных пунктов)
№ п/п | Уровень напряжения, кВ | Объект электросетевого хозяйства | Год ввода объекта 2017
|  |  | протяженность (для линий электропередачи), км. |  | присоединенная максимальная мощность, кВт
|  |  | до 8900 кВт | свыше 8900 кВт включительно | до 35 кВ, до 8900 кВт | свыше 8900 кВт включительно | до 8900 кВт | свыше 8900 кВт включительно
1 | 2 | 3 | 4 | 5 | 5 | 7 | 8 | 9
1 |  | СТРОИТЕЛЬСТВО ВОЗДУШНЫХ ЛИНИЙ (ВЛ) | 0 | 0 | 0 | 0 | 0 | 0
1.1 |  | ВЛ-0,4 кВ | 0 | 0 | 0 | 0 | 0 | 0
1.1.1 |  | ВЛ-0,4 кВ проводом СИП на деревянных опорах с железобетонными приставками | 0 | 0 | 0 | 0 | 0 | 0
1.1.1.1 | 0.4 | ВЛ-0,4 кВ проводом СИП с площадью поперечного сечения до 50 мм2 на деревянных опорах с ж/б приставками (1 цепное исполнение)
1.1.1.2 | 0.4 | ВЛ-0,4 кВ проводом СИП с площадью поперечного сечения 70 мм2 на деревянных опорах с ж/б приставками (1 цепное исполнение)
1.1.1.3 | 0.4 | ВЛ-0,4 кВ проводом СИП с площадью поперечного сечения 95 мм2 на деревянных опорах с ж/б приставками (1 цепное исполнение)
1.1.1.4 | 0.4 | ВЛ-0,4 кВ проводом СИП с площадью поперечного сечения до 50 мм2 на деревянных опорах с ж/б приставками (2 цепное исполнение)
1.1.1.5 | 0.4 | ВЛ-0,4 кВ проводом СИП с площадью поперечного сечения 70 мм2 на деревянных опорах с ж/б приставками (2 цепное исполнение)
1.1.1.6 | 0.4 | ВЛ-0,4 кВ проводом СИП с площадью поперечного сечения 95 мм2 на деревянных опорах с ж/б приставками (2 цепное исполнение)
1.1.2 |  | ВЛ-0,4 кВ проводом СИП на железобетонных опорах | 0 | 0 | 0 | 0 | 0 | 0
1.1.2.1 | 0.4 | ВЛ-0,4 кВ проводом СИП с площадью поперечного сечения до 50 мм2 на ж/б опорах (1 цепное исполнение)
1.1.2.2 | 0.4 | ВЛ-0,4 кВ проводом СИП с площадью поперечного сечения 70 мм2 на ж/б опорах (1 цепное исполнение)
1.1.2.3 | 0.4 | ВЛ-0,4 кВ проводом СИП с площадью поперечного сечения 95 мм2 на ж/б опорах (1 цепное исполнение)
1.1.2.4 | 0.4 | ВЛ-0,4 кВ проводом СИП с площадью поперечного сечения 120 мм2 на ж/б опорах (1 цепное исполнение)
1.1.2.5 | 0.4 | ВЛ-0,4 кВ проводом СИП с площадью поперечного сечения до 50 мм2 на ж/б опорах (2 цепное исполнение)
1.1.2.6 | 0.4 | ВЛ-0,4 кВ проводом СИП с площадью поперечного сечения 70 мм2 на ж/б опорах (2 цепное исполнение)
1.1.2.7 | 0.4 | ВЛ-0,4 кВ проводом СИП с площадью поперечного сечения 95 мм2 на ж/б опорах (2 цепное исполнение)
1.1.2.8 | 0.4 | ВЛ-0,4 кВ проводом СИП с площадью поперечного сечения 120 мм2 на ж/б опорах (2 цепное исполнение)
1.2 |  | ВЛ-10(6) кВ | 0 | 0 | 0 | 0 | 0 | 0
1.2.1 |  | ВЛ-10(6) кВ проводом СИП на деревянных опорах с железобетонными приставками | 0 | 0 | 0 | 0 | 0 | 0
1.2.1.1 | 10(6) | ВЛ-10(6) кВ проводом СИП с площадью поперечного сечения до 50 мм2 на деревянных опорах с ж/б приставками (1 цепное исполнение)
1.2.1.2 | 10(6) | ВЛ-10(6) кВ проводом СИП с площадью поперечного сечения 70 мм2 на деревянных опорах с ж/б приставками (1 цепное исполнение)
1.2.1.3 | 10(6) | ВЛ-10(6) кВ проводом СИП с площадью поперечного сечения до 95 мм2 на деревянных опорах с ж/б приставками (1 цепное исполнение)
1.2.1.4 | 10(6) | ВЛ-10(6) кВ проводом СИП с площадью поперечного сечения до 150 мм2 на деревянных опорах с ж/б приставками (1 цепное исполнение)
1.2.2 |  | ВЛ-10(6) кВ проводом СИП на железобетонных опорах | 0 | 0 | 0 | 0 | 0 | 0
1.2.2.1 | 10(6) | ВЛ-10(6) кВ проводом СИП с площадью поперечного сечения до 1х50 мм2 на ж/б опорах (1 цепное исполнение)
1.2.2.2 | 10(6) | ВЛ-10(6) кВ проводом СИП с площадью поперечного сечения 1х70 мм2 на ж/б опорах (1 цепное исполнение)
1.2.2.3 | 10(6) | ВЛ-10(6) кВ проводом СИП с площадью поперечного сечения 1х95 мм2 на ж/б опорах (1 цепное исполнение)
1.2.2.4 | 10(6) | ВЛ-10(6) кВ проводом СИП с площадью поперечного сечения 1х120 мм2 на ж/б опорах (1 цепное исполнение)
1.2.2.5 | 10(6) | ВЛ-10(6) кВ проводом СИП с площадью поперечного сечения 1х150 мм2 на ж/б опорах (1 цепное исполнение)
1.2.2.6 | 10(6) | ВЛ-10(6) кВ проводом СИП с площадью поперечного сечения до 1х50 мм2 на ж/б опорах (2 цепное исполнение)
1.2.2.7 | 10(6) | ВЛ-10(6) кВ проводом СИП с площадью поперечного сечения 1х70 мм2 на ж/б опорах (2 цепное исполнение)
1.2.2.8 | 10(6) | ВЛ-10(6) кВ проводом СИП с площадью поперечного сечения 1х95 мм2 на ж/б опорах (2 цепное исполнение)
1.2.3 |  | ВЛ-10(6) кВ проводом АС на железобетонных опорах | 0 | 0 | 0 | 0 | 0 | 0
1.2.3.1 | 10(6) | ВЛ-10(6) кВ проводом АС с площадью поперечного сечения 50 мм2 на ж/б опорах (1 цепное исполнение)
1.3 |  | ВЛ-35 кВ проводом проводом АС | 0 | 0 | 0 | 0 | 0 | 0
1.3.1 | 35 | ВЛ-35 кВ проводом проводом АС с площадью поперечного сечения 120 мм2 (1 цепное исполнение)
1.4 |  | ВЛ-110 кВ проводом проводом АС | 0 | 0 | 0 | 0 | 0 | 0
1.4.1 | 110 | ВЛ-110 кВ проводом АС с площадью поперечного сечения 120 мм2 (1 цепное исполнение)
2 |  | СТРОИТЕЛЬСТВО КАБЕЛЬНЫХ ЛИНИЙ (КЛ) | 0 | 0 | 0 | 0 | 0 | 0
2.1 |  | КЛ-0,4 кВ | 0 | 0 | 0 | 0 | 0 | 0
2.1.1 |  | Кабель бронированный с изоляцией из ПВХ пластиката и алюминиевой токопроводящей жилой (прокладка в траншее) | 0 | 0 | 0 | 0 | 0 | 0
2.1.1.1 | 0.4 | КЛ-0,4 кВ кабелем марки АВБбШв сечением 4х50 мм2 (1 цепное исполнение)
2.1.1.2 | 0.4 | КЛ-0,4 кВ кабелем марки АВБбШв сечением 4х70 мм2 (1 цепное исполнение)
2.1.1.3 | 0.4 | КЛ-0,4 кВ кабелем марки АВБбШв сечением 4х95 мм2 (1 цепное исполнение)
2.1.1.4 | 0.4 | КЛ-0,4 кВ кабелем марки АВБбШв сечением до 4х120 мм2 (1 цепное исполнение)
2.1.1.5 | 0.4 | КЛ-0,4 кВ кабелем марки АВБбШв сечением до 4х150 мм2 (1 цепное исполнение)
2.1.1.6 | 0.4 | КЛ-0,4 кВ кабелем марки АВБбШв сечением до 4х185 мм2 (1 цепное исполнение)
2.1.1.7 | 0.4 | КЛ-0,4 кВ кабелем марки АВБбШв сечением 4х240 мм2 (1 цепное исполнение)
2.1.1.8 | 0.4 | КЛ-0,4 кВ кабелем марки АВБбШв сечением 4х50 мм2 (2 цепное исполнение)
2.1.1.9 | 0.4 | КЛ-0,4 кВ кабелем марки АВБбШв сечением 4х95 мм2 (2 цепное исполнение)
2.1.1.10 | 0.4 | КЛ-0,4 кВ кабелем марки АВБбШв сечением 4х120 мм2 (2 цепное исполнение)
2.1.1.11 | 0.4 | КЛ-0,4 кВ кабелем марки АВБбШв сечением 4х240 мм2 (2 цепное исполнение)
2.1.2 |  | Кабель бронированный с изоляцией из ПВХ пластиката и алюминиевой токопроводящей жилой (прокладка методом горизонтально-направленного бурения) | 0 | 0 | 0 | 0 | 0 | 0
2.1.2.1 | 0.4 | КЛ-0,4 кВ кабелем марки АВБбШв сечением 4х50 мм2 (1 цепное исполнение)
2.1.2.2 | 0.4 | КЛ-0,4 кВ кабелем марки АВБбШв сечением 4х70 мм2 (1 цепное исполнение)
2.1.2.3 | 0.4 | КЛ-0,4 кВ кабелем марки АВБбШв сечением 4х95 мм2 (1 цепное исполнение)
2.1.2.4 | 0.4 | КЛ-0,4 кВ кабелем марки АВБбШв сечением до 4х120 мм2 (1 цепное исполнение)
2.1.2.5 | 0.4 | КЛ-0,4 кВ кабелем марки АВБбШв сечением до 4х150 мм2 (1 цепное исполнение)
2.1.2.6 | 0.4 | КЛ-0,4 кВ кабелем марки АВБбШв сечением до 4х185 мм2 (1 цепное исполнение)
2.1.2.7 | 0.4 | КЛ-0,4 кВ кабелем марки АВБбШв сечением 4х240 мм2 (1 цепное исполнение)
2.1.3 |  | Кабель бронированный с изоляцией из сшитого полиэтилена и алюминиевой токопроводящей жилой (прокладка в траншее) | 0 | 0 | 0 | 0 | 0 | 0
2.1.3.1 | 0.4 | КЛ-0,4 кВ кабелем марки АПвБбШв сечением 4х95 мм2 (1 цепное исполнение)
2.1.3.2 | 0.4 | КЛ-0,4 кВ кабелем марки АПвБбШв сечением 4х120 мм2 (1 цепное исполнение)
2.1.3.3 | 0.4 | КЛ-0,4 кВ кабелем марки АПвБбШв сечением 4х150 мм2 (1 цепное исполнение)
2.1.3.4 | 0.4 | КЛ-0,4 кВ кабелем марки АПвБбШв сечением 4х185 мм2 (1 цепное исполнение)
2.1.3.5 | 0.4 | КЛ-0,4 кВ кабелем марки АПвБбШв сечением 4х240 мм2 (1 цепное исполнение)
2.1.3.6 | 0.4 | КЛ-0,4 кВ кабелем марки АПвБбШв сечением 4х95 мм2 (2 цепное исполнение)
2.1.3.7 | 0.4 | КЛ-0,4 кВ кабелем марки АПвБбШв сечением 4х120 мм2 (2 цепное исполнение)
2.1.3.8 | 0.4 | КЛ-0,4 кВ кабелем марки АПвБбШв сечением 4х240 мм2 (2 цепное исполнение)
2.1.4 |  | Кабель бронированный с изоляцией из сшитого полиэтилена и алюминиевой токопроводящей жилой (прокладка методом горизонтально-направленного бурения) | 0 | 0 | 0 | 0 | 0 | 0
2.1.4.1 | 0.4 | КЛ-0,4 кВ кабелем марки АПвБбШв сечением 4х95 мм2 (1 цепное исполнение)
2.1.4.2 | 0.4 | КЛ-0,4 кВ кабелем марки АПвБбШв сечением 4х120 мм2 (1 цепное исполнение)
2.1.4.3 | 0.4 | КЛ-0,4 кВ кабелем марки АПвБбШв сечением 4х150 мм2 (1 цепное исполнение)
2.1.4.4 | 0.4 | КЛ-0,4 кВ кабелем марки АПвБбШв сечением 4х185 мм2 (1 цепное исполнение)
2.1.4.5 | 0.4 | КЛ-0,4 кВ кабелем марки АПвБбШв сечением 4х240 мм2 (1 цепное исполнение)
2.1.5 |  | Кабель бронированный с изоляцией из ПВХ пластиката и медной токопроводящей жилой (прокладка в траншее) | 0 | 0 | 0 | 0 | 0 | 0
2.1.5.1 | 0.4 | КЛ-0,4 кВ кабелем марки ВБбШв сечением 4х50 мм2 (1 цепное исполнение)
2.1.5.2 | 0.4 | КЛ-0,4 кВ кабелем марки ВБбШв сечением 4х95 мм2 (1 цепное исполнение)
2.1.5.3 | 0.4 | КЛ-0,4 кВ кабелем марки ВБбШв сечением 4х120 мм2 (1 цепное исполнение)
2.1.5.4 | 0.4 | КЛ-0,4 кВ кабелем марки ВБбШв сечением 4х185 мм2 (1 цепное исполнение)
2.1.5.5 | 0.4 | КЛ-0,4 кВ кабелем марки ВБбШв сечением 4х240 мм2 (1 цепное исполнение)
2.1.5.6 | 0.4 | КЛ-0,4 кВ кабелем марки ВБбШв сечением 4х50 мм2 (2 цепное исполнение)
2.1.5.7 | 0.4 | КЛ-0,4 кВ кабелем марки ВБбШв сечением 4х95 мм2 (2 цепное исполнение)
2.1.5.8 | 0.4 | КЛ-0,4 кВ кабелем марки ВБбШв сечением 4х120 мм2 (2 цепное исполнение)
2.1.5.9 | 0.4 | КЛ-0,4 кВ кабелем марки ВБбШв сечением 4х240 мм2 (2 цепное исполнение)
2.1.6 |  | Кабель бронированный с изоляцией из ПВХ пластиката и медной токопроводящей жилой (прокладка методом горизонтально-направленного бурения) | 0 | 0 | 0 | 0 | 0 | 0
2.1.6.1 | 0.4 | КЛ-0,4 кВ кабелем марки ВБбШв сечением 4х185 мм2 (1 цепное исполнение)
2.1.6.2 | 0.4 | КЛ-0,4 кВ кабелем марки ВБбШв сечением 4х240 мм2 (1 цепное исполнение)
2.1.7 |  | Кабель бронированный с изоляцией из сшитого полиэтилена и медной токопроводящей жилой (прокладка в траншее) | 0 | 0 | 0 | 0 | 0 | 0
2.1.7.1 | 0.4 | КЛ-0,4 кВ кабелем ПвБбШв сечением 4х95 мм2 (1 цепное исполнение)
2.1.7.2 | 0.4 | КЛ-0,4 кВ кабелем ПвБбШв сечением 4х120 мм2 (1 цепное исполнение)
2.1.7.3 | 0.4 | КЛ-0,4 кВ кабелем ПвБбШв сечением 4х185 мм2 (1 цепное исполнение)
2.1.7.4 | 0.4 | КЛ-0,4 кВ кабелем ПвБбШв сечением 4х240 мм2 (1 цепное исполнение)
2.1.7.5 | 0.4 | КЛ-0,4 кВ кабелем ПвБбШв сечением 4х95 мм2 (2 цепное исполнение)
2.1.7.6 | 0.4 | КЛ-0,4 кВ кабелем ПвБбШв сечением 4х120 мм2 (2 цепное исполнение)
2.1.7.7 | 0.4 | КЛ-0,4 кВ кабелем ПвБбШв сечением 4х240 мм2 (2 цепное исполнение)
2.1.8 |  | Кабель бронированный с изоляцией из сшитого полиэтилена и медной токопроводящей жилой (прокладка методом горизонтально-направленного бурения) | 0 | 0 | 0 | 0 | 0 | 0
2.1.8.1 | 0.4 | КЛ-0,4 кВ кабелем ПвБбШв сечением 4х185 мм2 (1 цепное исполнение)
2.1.8.2 | 0.4 | КЛ-0,4 кВ кабелем ПвБбШв сечением 4х240 мм2 (1 цепное исполнение)
2.2 |  | КЛ-10(6) кВ | 0 | 0 | 0 | 0 | 0 | 0
2.2.1 |  | Кабель бронированный с бумажной изоляцией и алюминиевой токопроводящей жилой (прокладка в траншее) | 0 | 0 | 0 | 0 | 0 | 0
2.2.1.1 | 10(6) | КЛ-10(6) кВ кабелем марки ААБл сечением 3х50 мм2 (1 цепное исполнение)
2.2.1.2 | 10(6) | КЛ-10(6) кВ кабелем марки ААБл сечением 3х70 мм2 (1 цепное исполнение)
2.2.1.3 | 10(6) | КЛ-10(6) кВ кабелем марки ААБл сечением 3х95 мм2 (1 цепное исполнение)
2.2.1.4 | 10(6) | КЛ-10(6) кВ кабелем марки ААБл сечением 3х120 мм2 (1 цепное исполнение)
2.2.1.5 | 10(6) | КЛ-10(6) кВ кабелем марки ААБл сечением 3х150 мм2 (1 цепное исполнение)
2.2.1.6 | 10(6) | КЛ-10(6) кВ кабелем марки ААБл сечением 3х185 мм2 (1 цепное исполнение)
2.2.1.7 | 10(6) | КЛ-10(6) кВ кабелем марки ААБл сечением 3х240 мм2 (1 цепное исполнение)
2.2.1.8 | 10(6) | КЛ-10(6) кВ кабелем марки ААБл сечением 3х95 мм2 (2 цепное исполнение)
2.2.1.9 | 10(6) | КЛ-10(6) кВ кабелем марки ААБл сечением 3х120 мм2 (2 цепное исполнение)
2.2.1.10 | 10(6) | КЛ-10(6) кВ кабелем марки ААБл сечением 3х240 мм2 (2 цепное исполнение)
2.2.2 |  | Кабель бронированный с бумажной изоляцией и алюминиевой токопроводящей жилой (прокладка методом горизонтально-направленного бурения) | 0 | 0 | 0 | 0 | 0 | 0
2.2.2.1 | 10(6) | КЛ-10(6) кВ кабелем марки ААБл сечением 3х50 мм2 (1 цепное исполнение)
2.2.2.2 | 10(6) | КЛ-10(6) кВ кабелем марки ААБл сечением 3х70 мм2 (1 цепное исполнение)
2.2.2.3 | 10(6) | КЛ-10(6) кВ кабелем марки ААБл сечением 3х95 мм2 (1 цепное исполнение)
2.2.2.4 | 10(6) | КЛ-10(6) кВ кабелем марки ААБл сечением 3х120 мм2 (1 цепное исполнение)
2.2.2.5 | 10(6) | КЛ-10(6) кВ кабелем марки ААБл сечением 3х150 мм2 (1 цепное исполнение)
2.2.2.6 | 10(6) | КЛ-10(6) кВ кабелем марки ААБл сечением 3х185 мм2 (1 цепное исполнение)
2.2.2.7 | 10(6) | КЛ-10(6) кВ кабелем марки ААБл сечением 3х240 мм2 (1 цепное исполнение)
2.2.2.8 | 10(6) | КЛ-10(6) кВ кабелем марки ААБл сечением 3х240 мм2 (2 цепное исполнение)
2.2.3 |  | Кабель бронированный с бумажной изоляцией и алюминиевой токопроводящей жилой (прокладка в траншее) | 0 | 0 | 0 | 0 | 0 | 0
2.2.3.1 | 10(6) | КЛ-10(6) кВ кабелем марки АСБл2у сечением 3х95 мм2 (1 цепное исполнение)
2.2.3.2 | 10(6) | КЛ-10(6) кВ кабелем марки АСБл2у сечением 3х240 мм2 (1 цепное исполнение)
2.2.4 |  | Кабель бронированный с бумажной изоляцией и алюминиевой токопроводящей жилой (прокладка методом горизонтально-направленного бурения) | 0 | 0 | 0 | 0 | 0 | 0
2.2.4.1 | 10(6) | КЛ-10(6) кВ кабелем марки АСБл2у сечением 3х95 мм2 (1 цепное исполнение)
2.2.4.2 | 10(6) | КЛ-10(6) кВ кабелем марки АСБл2у сечением 3х240 мм2 (1 цепное исполнение)
2.2.5 |  | Кабель с изоляцией из сшитого полиэтилена и алюминиевой токопроводящей жилой (прокладка в траншее) | 0 | 0 | 0 | 0 | 0 | 0
2.2.5.1 | 10(6) | КЛ-10(6) кВ кабелем марки АПвПг сечением 3х(1х120) мм2 (1 цепное исполнение)
2.2.5.2 | 10(6) | КЛ-10(6) кВ кабелем марки АПвПг сечением 3х(1х150) мм2 (1 цепное исполнение)
2.2.5.3 | 10(6) | КЛ-10(6) кВ кабелем марки АПвПг сечением 3х(1х185) мм2 (1 цепное исполнение)
2.2.5.4 | 10(6) | КЛ-10(6) кВ кабелем марки АПвПг сечением 3х(1х240) мм2 (1 цепное исполнение)
2.2.5.5 | 10(6) | КЛ-10(6) кВ кабелем марки АПвПг сечением 3х(1х400) мм2 (1 цепное исполнение)
2.2.5.6 | 10(6) | КЛ-10(6) кВ кабелем марки АПвПг сечением 3х(1х630) мм2 (1 цепное исполнение)
2.2.5.7 | 10(6) | КЛ-10(6) кВ кабелем марки АПвПг сечением 3х(1х240) мм2 (2 цепное исполнение)
2.2.5.8 | 10(6) | КЛ-10(6) кВ кабелем марки АПвПг сечением 3х(1х400) мм2 (2 цепное исполнение)
2.2.5.9 | 10(6) | КЛ-10(6) кВ кабелем марки АПвПг сечением 3х(1х630) мм2 (2 цепное исполнение)
2.2.6 |  | Кабель с изоляцией из сшитого полиэтилена и алюминиевой токопроводящей жилой (прокладка методом горизонтально-направленного бурения) | 0 | 0 | 0 | 0 | 0 | 0
2.2.6.1 | 10(6) | КЛ-10(6) кВ кабелем марки АПвПг сечением 3х(1х120) мм2 (1 цепное исполнение)
2.2.6.2 | 10(6) | КЛ-10(6) кВ кабелем марки АПвПг сечением 3х(1х150) мм2 (1 цепное исполнение)
2.2.6.3 | 10(6) | КЛ-10(6) кВ кабелем марки АПвПг сечением 3х(1х185) мм2 (1 цепное исполнение)
2.2.6.4 | 10(6) | КЛ-10(6) кВ кабелем марки АПвПг сечением 3х(1х240) мм2 (1 цепное исполнение)
2.2.6.5 | 10(6) | КЛ-10(6) кВ кабелем марки АПвПг сечением 3х(1х400) мм2 (1 цепное исполнение)
2.2.6.6 | 10(6) | КЛ-10(6) кВ кабелем марки АПвПг сечением 3х(1х500) мм2 (1 цепное исполнение)
2.2.6.7 | 10(6) | КЛ-10(6) кВ кабелем марки АПвПг сечением 3х(1х630) мм2 (1 цепное исполнение)
2.2.7 |  | Кабель с изоляцией из сшитого полиэтилена и алюминиевой токопроводящей жилой (прокладка в траншее) | 0 | 0 | 0 | 0 | 0 | 0
2.2.7.1 | 10(6) | КЛ-10(6) кВ кабелем марки АПвПг сечением 3х120 мм2 (1 цепное исполнение)
2.2.7.2 | 10(6) | КЛ-10(6) кВ кабелем марки АПвПг сечением 3х150 мм2 (1 цепное исполнение)
2.2.7.3 | 10(6) | КЛ-10(6) кВ кабелем марки АПвПг сечением 3х185мм2 (1 цепное исполнение)
2.2.7.4 | 10(6) | КЛ-10(6) кВ кабелем марки АПвПг сечением 3х240 мм2 (1 цепное исполнение)
2.2.8 |  | Кабель с изоляцией из сшитого полиэтилена и алюминиевой токопроводящей жилой (прокладка методом горизонтально-направленного бурения) | 0 | 0 | 0 | 0 | 0 | 0
2.2.8.1 | 10(6) | КЛ-10(6) кВ кабелем марки АПвПг сечением 3х120 мм2 (1 цепное исполнение)
2.2.8.2 | 10(6) | КЛ-10(6) кВ кабелем марки АПвПг сечением 3х150 мм2 (1 цепное исполнение)
2.2.8.3 | 10(6) | КЛ-10(6) кВ кабелем марки АПвПг сечением 3х185мм2 (1 цепное исполнение)
2.2.8.4 | 10(6) | КЛ-10(6) кВ кабелем марки АПвПг сечением 3х240 мм2 (1 цепное исполнение)
2.2.9 |  | Кабель с изоляцией из сшитого полиэтилена и медной токопроводящей жилой (прокладка в траншее) | 0 | 0 | 0 | 0 | 0 | 0
2.2.9.1 | 10(6) | КЛ-10(6) кВ кабелем марки ПвПг сечением 3х(1х95) мм2 (1 цепное исполнение)
2.2.9.2 | 10(6) | КЛ-10(6) кВ кабелем марки ПвПг сечением 3х(1х120) мм2 (1 цепное исполнение)
2.2.9.3 | 10(6) | КЛ-10(6) кВ кабелем марки ПвПг сечением 3х(1х150) мм2 (1 цепное исполнение)
2.2.9.4 | 10(6) | КЛ-10(6) кВ кабелем марки ПвПг сечением 3х(1х185) мм2 (1 цепное исполнение)
2.2.9.5 | 10(6) | КЛ-10(6) кВ кабелем марки ПвПг сечением 3х(1х240) мм2 (1 цепное исполнение)
2.2.9.6 | 10(6) | КЛ-10(6) кВ кабелем марки ПвПг сечением 3х(1х400) мм2 (1 цепное исполнение)
2.2.9.7 | 10(6) | КЛ-10(6) кВ кабелем марки ПвПг сечением 3х(1х630) мм2 (1 цепное исполнение)
2.2.10 |  | Кабель с изоляцией из сшитого полиэтилена и медной токопроводящей жилой (прокладка методом горизонтально-направленного бурения) | 0 | 0 | 0 | 0 | 0 | 0
2.2.10.1 | 10(6) | КЛ-10(6) кВ кабелем марки ПвПг сечением 3х(1х95) мм2 (1 цепное исполнение)
2.2.10.2 | 10(6) | КЛ-10(6) кВ кабелем марки ПвПг сечением 3х(1х120) мм2 (1 цепное исполнение)
2.2.10.3 | 10(6) | КЛ-10(6) кВ кабелем марки ПвПг сечением 3х(1х150) мм2 (1 цепное исполнение)
2.2.10.4 | 10(6) | КЛ-10(6) кВ кабелем марки ПвПг сечением 3х(1х185) мм2 (1 цепное исполнение)
2.2.10.5 | 10(6) | КЛ-10(6) кВ кабелем марки ПвПг сечением 3х(1х240) мм2 (1 цепное исполнение)
2.2.10.6 | 10(6) | КЛ-10(6) кВ кабелем марки ПвПг сечением 3х(1х400) мм2 (1 цепное исполнение)
2.2.10.7 | 10(6) | КЛ-10(6) кВ кабелем марки ПвПг сечением 3х(1х630) мм2 (1 цепное исполнение)
2.2.11 |  | Кабель с изоляцией из сшитого полиэтилена и алюминиевой токопроводящей жилой (прокладка в траншее) | 0 | 0 | 0 | 0 | 0 | 0
2.2.11.1 | 20 | КЛ-20 кВ кабелем марки АПвПг сечением 3х(1х120) мм2 (1 цепное исполнение)
2.2.11.2 | 20 | КЛ-20 кВ кабелем марки АПвПг сечением 3х(1х150) мм2 (1 цепное исполнение)
2.2.11.3 | 20 | КЛ-20 кВ кабелем марки АПвПг сечением 3х(1х185) мм2 (1 цепное исполнение)
2.2.11.4 | 20 | КЛ-20 кВ кабелем марки АПвПг сечением 3х(1х240) мм2 (1 цепное исполнение)
2.2.11.5 | 20 | КЛ-20 кВ кабелем марки АПвПг сечением 3х(1х400) мм2 (1 цепное исполнение)
2.2.11.6 | 20 | КЛ-20 кВ кабелем марки АПвПг сечением 3х(1х630) мм2 (1 цепное исполнение)
2.2.12 |  | Кабель с изоляцией из сшитого полиэтилена и алюминиевой токопроводящей жилой (прокладка методом горизонтально-направленного бурения) | 0 | 0 | 0 | 0 | 0 | 0
2.2.12.1 | 20 | КЛ-20 кВ кабелем марки АПвПг сечением 3х(1х120) мм2 (1 цепное исполнение)
2.2.12.2 | 20 | КЛ-20 кВ кабелем марки АПвПг сечением 3х(1х150) мм2 (1 цепное исполнение)
2.2.12.3 | 20 | КЛ-20 кВ кабелем марки АПвПг сечением 3х(1х185) мм2 (1 цепное исполнение)
2.2.12.4 | 20 | КЛ-20 кВ кабелем марки АПвПг сечением 3х(1х240) мм2 (1 цепное исполнение)
2.2.12.5 | 20 | КЛ-20 кВ кабелем марки АПвПг сечением 3х(1х400) мм2 (1 цепное исполнение)
2.2.12.6 | 20 | КЛ-20 кВ кабелем марки АПвПг сечением 3х(1х630) мм2 (1 цепное исполнение)
2.2.13 |  | Кабель бронированный с изоляцией из ПВХ пластиката и медной токопроводящей жилой (прокладка в траншее) | 0 | 0 | 0 | 0 | 0 | 0
2.2.13.1 | 10(6) | КЛ-10(6) кВ кабелем марки ВБбШв сечением 3х95 мм2 (1 цепное исполнение)
2.2.13.2 | 10(6) | КЛ-10(6) кВ кабелем марки ВБбШв сечением 3х120 мм2 (1 цепное исполнение)
2.2.13.3 | 10(6) | КЛ-10(6) кВ кабелем марки ВБбШв сечением 3х240 мм2 (1 цепное исполнение)
2.2.13.4 | 10(6) | КЛ-10(6) кВ кабелем марки ВБбШв сечением 3х95 мм2 (2 цепное исполнение)
2.2.13.5 | 10(6) | КЛ-10(6) кВ кабелем марки ВБбШв сечением 3х120 мм2 (2 цепное исполнение)
2.2.13.6 | 10(6) | КЛ-10(6) кВ кабелем марки ВБбШв сечением 3х240 мм2 (2 цепное исполнение)
2.3 |  | КЛ-35 кВ | 0 | 0 | 0 | 0 | 0 | 0
2.3.1 |  | Кабель с изоляцией из сшитого полиэтилена и медной токопроводящей жилой (прокладка в железобетонном лотке) | 0 | 0 | 0 | 0 | 0 | 0
2.3.1.1 | 35 | КЛ-35 кВ кабелем марки ПвКП сечением 3х(1х150/25) мм2 (1 цепное исполнение)
2.4 |  | КЛ-110 кВ | 0 | 0 | 0 | 0 | 0 | 0
2.4.1 |  | Кабель с изоляцией из сшитого полиэтилена и медной токопроводящей жилой (прокладка в железобетонном лотке) | 0 | 0 | 0 | 0 | 0 | 0
2.4.1.1 | 110 | КЛ-110 кВ кабелем марки ПвПу2г сечением 3х(1х1200/240-110) мм2 (1 цепное исполнение)

## Прил. № 5.2.1 не город (год-3)
Приложение № 5.2.1 к Методическим указаниям по определению размера платы за технологическое присоединение к электрическим сетям
Сведения о строительстве линий электропередачи при технологическом присоединении энергопринимающих устройств максимальной мощностью менее 8900 кВт и на уровне напряжения ниже 35 кВ за 2015 год (заполняется для территорий, не относящихся к территориям городских населенных пунктов)
№ п/п | Уровень напряжения, кВ | Объект электросетевого хозяйства | Год ввода объекта 2015
|  |  | протяженность (для линий электропередачи), км. |  | присоединенная максимальная мощность, кВт
|  |  | до 8900 кВт | свыше 8900 кВт включительно | до 35 кВ, до 8900 кВт | свыше 8900 кВт включительно | до 8900 кВт | свыше 8900 кВт включительно
1 | 2 | 3 | 4 | 5 | 5 | 7 | 8 | 9
1 |  | СТРОИТЕЛЬСТВО ВОЗДУШНЫХ ЛИНИЙ (ВЛ) | 0 | 0 | 0 | 0 | 0 | 0
1.1 |  | ВЛ-0,4 кВ | 0 | 0 | 0 | 0 | 0 | 0
1.1.1 |  | ВЛ-0,4 кВ проводом СИП на деревянных опорах с железобетонными приставками | 0 | 0 | 0 | 0 | 0 | 0
1.1.1.1 | 0.4 | ВЛ-0,4 кВ проводом СИП с площадью поперечного сечения до 50 мм2 на деревянных опорах с ж/б приставками (1 цепное исполнение)
1.1.1.2 | 0.4 | ВЛ-0,4 кВ проводом СИП с площадью поперечного сечения 70 мм2 на деревянных опорах с ж/б приставками (1 цепное исполнение)
1.1.1.3 | 0.4 | ВЛ-0,4 кВ проводом СИП с площадью поперечного сечения 95 мм2 на деревянных опорах с ж/б приставками (1 цепное исполнение)
1.1.1.4 | 0.4 | ВЛ-0,4 кВ проводом СИП с площадью поперечного сечения до 50 мм2 на деревянных опорах с ж/б приставками (2 цепное исполнение)
1.1.1.5 | 0.4 | ВЛ-0,4 кВ проводом СИП с площадью поперечного сечения 70 мм2 на деревянных опорах с ж/б приставками (2 цепное исполнение)
1.1.1.6 | 0.4 | ВЛ-0,4 кВ проводом СИП с площадью поперечного сечения 95 мм2 на деревянных опорах с ж/б приставками (2 цепное исполнение)
1.1.2 |  | ВЛ-0,4 кВ проводом СИП на железобетонных опорах | 0 | 0 | 0 | 0 | 0 | 0
1.1.2.1 | 0.4 | ВЛ-0,4 кВ проводом СИП с площадью поперечного сечения до 50 мм2 на ж/б опорах (1 цепное исполнение)
1.1.2.2 | 0.4 | ВЛ-0,4 кВ проводом СИП с площадью поперечного сечения 70 мм2 на ж/б опорах (1 цепное исполнение)
1.1.2.3 | 0.4 | ВЛ-0,4 кВ проводом СИП с площадью поперечного сечения 95 мм2 на ж/б опорах (1 цепное исполнение)
1.1.2.4 | 0.4 | ВЛ-0,4 кВ проводом СИП с площадью поперечного сечения 120 мм2 на ж/б опорах (1 цепное исполнение)
1.1.2.5 | 0.4 | ВЛ-0,4 кВ проводом СИП с площадью поперечного сечения до 50 мм2 на ж/б опорах (2 цепное исполнение)
1.1.2.6 | 0.4 | ВЛ-0,4 кВ проводом СИП с площадью поперечного сечения 70 мм2 на ж/б опорах (2 цепное исполнение)
1.1.2.7 | 0.4 | ВЛ-0,4 кВ проводом СИП с площадью поперечного сечения 95 мм2 на ж/б опорах (2 цепное исполнение)
1.1.2.8 | 0.4 | ВЛ-0,4 кВ проводом СИП с площадью поперечного сечения 120 мм2 на ж/б опорах (2 цепное исполнение)
1.2 |  | ВЛ-10(6) кВ | 0 | 0 | 0 | 0 | 0 | 0
1.2.1 |  | ВЛ-10(6) кВ проводом СИП на деревянных опорах с железобетонными приставками | 0 | 0 | 0 | 0 | 0 | 0
1.2.1.1 | 10(6) | ВЛ-10(6) кВ проводом СИП с площадью поперечного сечения до 50 мм2 на деревянных опорах с ж/б приставками (1 цепное исполнение)
1.2.1.2 | 10(6) | ВЛ-10(6) кВ проводом СИП с площадью поперечного сечения 70 мм2 на деревянных опорах с ж/б приставками (1 цепное исполнение)
1.2.1.3 | 10(6) | ВЛ-10(6) кВ проводом СИП с площадью поперечного сечения до 95 мм2 на деревянных опорах с ж/б приставками (1 цепное исполнение)
1.2.1.4 | 10(6) | ВЛ-10(6) кВ проводом СИП с площадью поперечного сечения до 150 мм2 на деревянных опорах с ж/б приставками (1 цепное исполнение)
1.2.2 |  | ВЛ-10(6) кВ проводом СИП на железобетонных опорах | 0 | 0 | 0 | 0 | 0 | 0
1.2.2.1 | 10(6) | ВЛ-10(6) кВ проводом СИП с площадью поперечного сечения до 1х50 мм2 на ж/б опорах (1 цепное исполнение)
1.2.2.2 | 10(6) | ВЛ-10(6) кВ проводом СИП с площадью поперечного сечения 1х70 мм2 на ж/б опорах (1 цепное исполнение)
1.2.2.3 | 10(6) | ВЛ-10(6) кВ проводом СИП с площадью поперечного сечения 1х95 мм2 на ж/б опорах (1 цепное исполнение)
1.2.2.4 | 10(6) | ВЛ-10(6) кВ проводом СИП с площадью поперечного сечения 1х120 мм2 на ж/б опорах (1 цепное исполнение)
1.2.2.5 | 10(6) | ВЛ-10(6) кВ проводом СИП с площадью поперечного сечения 1х150 мм2 на ж/б опорах (1 цепное исполнение)
1.2.2.6 | 10(6) | ВЛ-10(6) кВ проводом СИП с площадью поперечного сечения до 1х50 мм2 на ж/б опорах (2 цепное исполнение)
1.2.2.7 | 10(6) | ВЛ-10(6) кВ проводом СИП с площадью поперечного сечения 1х70 мм2 на ж/б опорах (2 цепное исполнение)
1.2.2.8 | 10(6) | ВЛ-10(6) кВ проводом СИП с площадью поперечного сечения 1х95 мм2 на ж/б опорах (2 цепное исполнение)
1.2.3 |  | ВЛ-10(6) кВ проводом АС на железобетонных опорах | 0 | 0 | 0 | 0 | 0 | 0
1.2.3.1 | 10(6) | ВЛ-10(6) кВ проводом АС с площадью поперечного сечения 50 мм2 на ж/б опорах (1 цепное исполнение)
1.3 |  | ВЛ-35 кВ проводом проводом АС | 0 | 0 | 0 | 0 | 0 | 0
1.3.1 | 35 | ВЛ-35 кВ проводом проводом АС с площадью поперечного сечения 120 мм2 (1 цепное исполнение)
1.4 |  | ВЛ-110 кВ проводом проводом АС | 0 | 0 | 0 | 0 | 0 | 0
1.4.1 | 110 | ВЛ-110 кВ проводом АС с площадью поперечного сечения 120 мм2 (1 цепное исполнение)
2 |  | СТРОИТЕЛЬСТВО КАБЕЛЬНЫХ ЛИНИЙ (КЛ) | 0 | 0 | 0 | 0 | 0 | 0
2.1 |  | КЛ-0,4 кВ | 0 | 0 | 0 | 0 | 0 | 0
2.1.1 |  | Кабель бронированный с изоляцией из ПВХ пластиката и алюминиевой токопроводящей жилой (прокладка в траншее) | 0 | 0 | 0 | 0 | 0 | 0
2.1.1.1 | 0.4 | КЛ-0,4 кВ кабелем марки АВБбШв сечением 4х50 мм2 (1 цепное исполнение)
2.1.1.2 | 0.4 | КЛ-0,4 кВ кабелем марки АВБбШв сечением 4х70 мм2 (1 цепное исполнение)
2.1.1.3 | 0.4 | КЛ-0,4 кВ кабелем марки АВБбШв сечением 4х95 мм2 (1 цепное исполнение)
2.1.1.4 | 0.4 | КЛ-0,4 кВ кабелем марки АВБбШв сечением до 4х120 мм2 (1 цепное исполнение)
2.1.1.5 | 0.4 | КЛ-0,4 кВ кабелем марки АВБбШв сечением до 4х150 мм2 (1 цепное исполнение)
2.1.1.6 | 0.4 | КЛ-0,4 кВ кабелем марки АВБбШв сечением до 4х185 мм2 (1 цепное исполнение)
2.1.1.7 | 0.4 | КЛ-0,4 кВ кабелем марки АВБбШв сечением 4х240 мм2 (1 цепное исполнение)
2.1.1.8 | 0.4 | КЛ-0,4 кВ кабелем марки АВБбШв сечением 4х50 мм2 (2 цепное исполнение)
2.1.1.9 | 0.4 | КЛ-0,4 кВ кабелем марки АВБбШв сечением 4х95 мм2 (2 цепное исполнение)
2.1.1.10 | 0.4 | КЛ-0,4 кВ кабелем марки АВБбШв сечением 4х120 мм2 (2 цепное исполнение)
2.1.1.11 | 0.4 | КЛ-0,4 кВ кабелем марки АВБбШв сечением 4х240 мм2 (2 цепное исполнение)
2.1.2 |  | Кабель бронированный с изоляцией из ПВХ пластиката и алюминиевой токопроводящей жилой (прокладка методом горизонтально-направленного бурения) | 0 | 0 | 0 | 0 | 0 | 0
2.1.2.1 | 0.4 | КЛ-0,4 кВ кабелем марки АВБбШв сечением 4х50 мм2 (1 цепное исполнение)
2.1.2.2 | 0.4 | КЛ-0,4 кВ кабелем марки АВБбШв сечением 4х70 мм2 (1 цепное исполнение)
2.1.2.3 | 0.4 | КЛ-0,4 кВ кабелем марки АВБбШв сечением 4х95 мм2 (1 цепное исполнение)
2.1.2.4 | 0.4 | КЛ-0,4 кВ кабелем марки АВБбШв сечением до 4х120 мм2 (1 цепное исполнение)
2.1.2.5 | 0.4 | КЛ-0,4 кВ кабелем марки АВБбШв сечением до 4х150 мм2 (1 цепное исполнение)
2.1.2.6 | 0.4 | КЛ-0,4 кВ кабелем марки АВБбШв сечением до 4х185 мм2 (1 цепное исполнение)
2.1.2.7 | 0.4 | КЛ-0,4 кВ кабелем марки АВБбШв сечением 4х240 мм2 (1 цепное исполнение)
2.1.3 |  | Кабель бронированный с изоляцией из сшитого полиэтилена и алюминиевой токопроводящей жилой (прокладка в траншее) | 0 | 0 | 0 | 0 | 0 | 0
2.1.3.1 | 0.4 | КЛ-0,4 кВ кабелем марки АПвБбШв сечением 4х95 мм2 (1 цепное исполнение)
2.1.3.2 | 0.4 | КЛ-0,4 кВ кабелем марки АПвБбШв сечением 4х120 мм2 (1 цепное исполнение)
2.1.3.3 | 0.4 | КЛ-0,4 кВ кабелем марки АПвБбШв сечением 4х150 мм2 (1 цепное исполнение)
2.1.3.4 | 0.4 | КЛ-0,4 кВ кабелем марки АПвБбШв сечением 4х185 мм2 (1 цепное исполнение)
2.1.3.5 | 0.4 | КЛ-0,4 кВ кабелем марки АПвБбШв сечением 4х240 мм2 (1 цепное исполнение)
2.1.3.6 | 0.4 | КЛ-0,4 кВ кабелем марки АПвБбШв сечением 4х95 мм2 (2 цепное исполнение)
2.1.3.7 | 0.4 | КЛ-0,4 кВ кабелем марки АПвБбШв сечением 4х120 мм2 (2 цепное исполнение)
2.1.3.8 | 0.4 | КЛ-0,4 кВ кабелем марки АПвБбШв сечением 4х240 мм2 (2 цепное исполнение)
2.1.4 |  | Кабель бронированный с изоляцией из сшитого полиэтилена и алюминиевой токопроводящей жилой (прокладка методом горизонтально-направленного бурения) | 0 | 0 | 0 | 0 | 0 | 0
2.1.4.1 | 0.4 | КЛ-0,4 кВ кабелем марки АПвБбШв сечением 4х95 мм2 (1 цепное исполнение)
2.1.4.2 | 0.4 | КЛ-0,4 кВ кабелем марки АПвБбШв сечением 4х120 мм2 (1 цепное исполнение)
2.1.4.3 | 0.4 | КЛ-0,4 кВ кабелем марки АПвБбШв сечением 4х150 мм2 (1 цепное исполнение)
2.1.4.4 | 0.4 | КЛ-0,4 кВ кабелем марки АПвБбШв сечением 4х185 мм2 (1 цепное исполнение)
2.1.4.5 | 0.4 | КЛ-0,4 кВ кабелем марки АПвБбШв сечением 4х240 мм2 (1 цепное исполнение)
2.1.5 |  | Кабель бронированный с изоляцией из ПВХ пластиката и медной токопроводящей жилой (прокладка в траншее) | 0 | 0 | 0 | 0 | 0 | 0
2.1.5.1 | 0.4 | КЛ-0,4 кВ кабелем марки ВБбШв сечением 4х50 мм2 (1 цепное исполнение)
2.1.5.2 | 0.4 | КЛ-0,4 кВ кабелем марки ВБбШв сечением 4х95 мм2 (1 цепное исполнение)
2.1.5.3 | 0.4 | КЛ-0,4 кВ кабелем марки ВБбШв сечением 4х120 мм2 (1 цепное исполнение)
2.1.5.4 | 0.4 | КЛ-0,4 кВ кабелем марки ВБбШв сечением 4х185 мм2 (1 цепное исполнение)
2.1.5.5 | 0.4 | КЛ-0,4 кВ кабелем марки ВБбШв сечением 4х240 мм2 (1 цепное исполнение)
2.1.5.6 | 0.4 | КЛ-0,4 кВ кабелем марки ВБбШв сечением 4х50 мм2 (2 цепное исполнение)
2.1.5.7 | 0.4 | КЛ-0,4 кВ кабелем марки ВБбШв сечением 4х95 мм2 (2 цепное исполнение)
2.1.5.8 | 0.4 | КЛ-0,4 кВ кабелем марки ВБбШв сечением 4х120 мм2 (2 цепное исполнение)
2.1.5.9 | 0.4 | КЛ-0,4 кВ кабелем марки ВБбШв сечением 4х240 мм2 (2 цепное исполнение)
2.1.6 |  | Кабель бронированный с изоляцией из ПВХ пластиката и медной токопроводящей жилой (прокладка методом горизонтально-направленного бурения) | 0 | 0 | 0 | 0 | 0 | 0
2.1.6.1 | 0.4 | КЛ-0,4 кВ кабелем марки ВБбШв сечением 4х185 мм2 (1 цепное исполнение)
2.1.6.2 | 0.4 | КЛ-0,4 кВ кабелем марки ВБбШв сечением 4х240 мм2 (1 цепное исполнение)
2.1.7 |  | Кабель бронированный с изоляцией из сшитого полиэтилена и медной токопроводящей жилой (прокладка в траншее) | 0 | 0 | 0 | 0 | 0 | 0
2.1.7.1 | 0.4 | КЛ-0,4 кВ кабелем ПвБбШв сечением 4х95 мм2 (1 цепное исполнение)
2.1.7.2 | 0.4 | КЛ-0,4 кВ кабелем ПвБбШв сечением 4х120 мм2 (1 цепное исполнение)
2.1.7.3 | 0.4 | КЛ-0,4 кВ кабелем ПвБбШв сечением 4х185 мм2 (1 цепное исполнение)
2.1.7.4 | 0.4 | КЛ-0,4 кВ кабелем ПвБбШв сечением 4х240 мм2 (1 цепное исполнение)
2.1.7.5 | 0.4 | КЛ-0,4 кВ кабелем ПвБбШв сечением 4х95 мм2 (2 цепное исполнение)
2.1.7.6 | 0.4 | КЛ-0,4 кВ кабелем ПвБбШв сечением 4х120 мм2 (2 цепное исполнение)
2.1.7.7 | 0.4 | КЛ-0,4 кВ кабелем ПвБбШв сечением 4х240 мм2 (2 цепное исполнение)
2.1.8 |  | Кабель бронированный с изоляцией из сшитого полиэтилена и медной токопроводящей жилой (прокладка методом горизонтально-направленного бурения) | 0 | 0 | 0 | 0 | 0 | 0
2.1.8.1 | 0.4 | КЛ-0,4 кВ кабелем ПвБбШв сечением 4х185 мм2 (1 цепное исполнение)
2.1.8.2 | 0.4 | КЛ-0,4 кВ кабелем ПвБбШв сечением 4х240 мм2 (1 цепное исполнение)
2.2 |  | КЛ-10(6) кВ | 0 | 0 | 0 | 0 | 0 | 0
2.2.1 |  | Кабель бронированный с бумажной изоляцией и алюминиевой токопроводящей жилой (прокладка в траншее) | 0 | 0 | 0 | 0 | 0 | 0
2.2.1.1 | 10(6) | КЛ-10(6) кВ кабелем марки ААБл сечением 3х50 мм2 (1 цепное исполнение)
2.2.1.2 | 10(6) | КЛ-10(6) кВ кабелем марки ААБл сечением 3х70 мм2 (1 цепное исполнение)
2.2.1.3 | 10(6) | КЛ-10(6) кВ кабелем марки ААБл сечением 3х95 мм2 (1 цепное исполнение)
2.2.1.4 | 10(6) | КЛ-10(6) кВ кабелем марки ААБл сечением 3х120 мм2 (1 цепное исполнение)
2.2.1.5 | 10(6) | КЛ-10(6) кВ кабелем марки ААБл сечением 3х150 мм2 (1 цепное исполнение)
2.2.1.6 | 10(6) | КЛ-10(6) кВ кабелем марки ААБл сечением 3х185 мм2 (1 цепное исполнение)
2.2.1.7 | 10(6) | КЛ-10(6) кВ кабелем марки ААБл сечением 3х240 мм2 (1 цепное исполнение)
2.2.1.8 | 10(6) | КЛ-10(6) кВ кабелем марки ААБл сечением 3х95 мм2 (2 цепное исполнение)
2.2.1.9 | 10(6) | КЛ-10(6) кВ кабелем марки ААБл сечением 3х120 мм2 (2 цепное исполнение)
2.2.1.10 | 10(6) | КЛ-10(6) кВ кабелем марки ААБл сечением 3х240 мм2 (2 цепное исполнение)
2.2.2 |  | Кабель бронированный с бумажной изоляцией и алюминиевой токопроводящей жилой (прокладка методом горизонтально-направленного бурения) | 0 | 0 | 0 | 0 | 0 | 0
2.2.2.1 | 10(6) | КЛ-10(6) кВ кабелем марки ААБл сечением 3х50 мм2 (1 цепное исполнение)
2.2.2.2 | 10(6) | КЛ-10(6) кВ кабелем марки ААБл сечением 3х70 мм2 (1 цепное исполнение)
2.2.2.3 | 10(6) | КЛ-10(6) кВ кабелем марки ААБл сечением 3х95 мм2 (1 цепное исполнение)
2.2.2.4 | 10(6) | КЛ-10(6) кВ кабелем марки ААБл сечением 3х120 мм2 (1 цепное исполнение)
2.2.2.5 | 10(6) | КЛ-10(6) кВ кабелем марки ААБл сечением 3х150 мм2 (1 цепное исполнение)
2.2.2.6 | 10(6) | КЛ-10(6) кВ кабелем марки ААБл сечением 3х185 мм2 (1 цепное исполнение)
2.2.2.7 | 10(6) | КЛ-10(6) кВ кабелем марки ААБл сечением 3х240 мм2 (1 цепное исполнение)
2.2.2.8 | 10(6) | КЛ-10(6) кВ кабелем марки ААБл сечением 3х240 мм2 (2 цепное исполнение)
2.2.3 |  | Кабель бронированный с бумажной изоляцией и алюминиевой токопроводящей жилой (прокладка в траншее) | 0 | 0 | 0 | 0 | 0 | 0
2.2.3.1 | 10(6) | КЛ-10(6) кВ кабелем марки АСБл2у сечением 3х95 мм2 (1 цепное исполнение)
2.2.3.2 | 10(6) | КЛ-10(6) кВ кабелем марки АСБл2у сечением 3х240 мм2 (1 цепное исполнение)
2.2.4 |  | Кабель бронированный с бумажной изоляцией и алюминиевой токопроводящей жилой (прокладка методом горизонтально-направленного бурения) | 0 | 0 | 0 | 0 | 0 | 0
2.2.4.1 | 10(6) | КЛ-10(6) кВ кабелем марки АСБл2у сечением 3х95 мм2 (1 цепное исполнение)
2.2.4.2 | 10(6) | КЛ-10(6) кВ кабелем марки АСБл2у сечением 3х240 мм2 (1 цепное исполнение)
2.2.5 |  | Кабель с изоляцией из сшитого полиэтилена и алюминиевой токопроводящей жилой (прокладка в траншее) | 0 | 0 | 0 | 0 | 0 | 0
2.2.5.1 | 10(6) | КЛ-10(6) кВ кабелем марки АПвПг сечением 3х(1х120) мм2 (1 цепное исполнение)
2.2.5.2 | 10(6) | КЛ-10(6) кВ кабелем марки АПвПг сечением 3х(1х150) мм2 (1 цепное исполнение)
2.2.5.3 | 10(6) | КЛ-10(6) кВ кабелем марки АПвПг сечением 3х(1х185) мм2 (1 цепное исполнение)
2.2.5.4 | 10(6) | КЛ-10(6) кВ кабелем марки АПвПг сечением 3х(1х240) мм2 (1 цепное исполнение)
2.2.5.5 | 10(6) | КЛ-10(6) кВ кабелем марки АПвПг сечением 3х(1х400) мм2 (1 цепное исполнение)
2.2.5.6 | 10(6) | КЛ-10(6) кВ кабелем марки АПвПг сечением 3х(1х630) мм2 (1 цепное исполнение)
2.2.5.7 | 10(6) | КЛ-10(6) кВ кабелем марки АПвПг сечением 3х(1х240) мм2 (2 цепное исполнение)
2.2.5.8 | 10(6) | КЛ-10(6) кВ кабелем марки АПвПг сечением 3х(1х400) мм2 (2 цепное исполнение)
2.2.5.9 | 10(6) | КЛ-10(6) кВ кабелем марки АПвПг сечением 3х(1х630) мм2 (2 цепное исполнение)
2.2.6 |  | Кабель с изоляцией из сшитого полиэтилена и алюминиевой токопроводящей жилой (прокладка методом горизонтально-направленного бурения) | 0 | 0 | 0 | 0 | 0 | 0
2.2.6.1 | 10(6) | КЛ-10(6) кВ кабелем марки АПвПг сечением 3х(1х120) мм2 (1 цепное исполнение)
2.2.6.2 | 10(6) | КЛ-10(6) кВ кабелем марки АПвПг сечением 3х(1х150) мм2 (1 цепное исполнение)
2.2.6.3 | 10(6) | КЛ-10(6) кВ кабелем марки АПвПг сечением 3х(1х185) мм2 (1 цепное исполнение)
2.2.6.4 | 10(6) | КЛ-10(6) кВ кабелем марки АПвПг сечением 3х(1х240) мм2 (1 цепное исполнение)
2.2.6.5 | 10(6) | КЛ-10(6) кВ кабелем марки АПвПг сечением 3х(1х400) мм2 (1 цепное исполнение)
2.2.6.6 | 10(6) | КЛ-10(6) кВ кабелем марки АПвПг сечением 3х(1х500) мм2 (1 цепное исполнение)
2.2.6.7 | 10(6) | КЛ-10(6) кВ кабелем марки АПвПг сечением 3х(1х630) мм2 (1 цепное исполнение)
2.2.7 |  | Кабель с изоляцией из сшитого полиэтилена и алюминиевой токопроводящей жилой (прокладка в траншее) | 0 | 0 | 0 | 0 | 0 | 0
2.2.7.1 | 10(6) | КЛ-10(6) кВ кабелем марки АПвПг сечением 3х120 мм2 (1 цепное исполнение)
2.2.7.2 | 10(6) | КЛ-10(6) кВ кабелем марки АПвПг сечением 3х150 мм2 (1 цепное исполнение)
2.2.7.3 | 10(6) | КЛ-10(6) кВ кабелем марки АПвПг сечением 3х185мм2 (1 цепное исполнение)
2.2.7.4 | 10(6) | КЛ-10(6) кВ кабелем марки АПвПг сечением 3х240 мм2 (1 цепное исполнение)
2.2.8 |  | Кабель с изоляцией из сшитого полиэтилена и алюминиевой токопроводящей жилой (прокладка методом горизонтально-направленного бурения) | 0 | 0 | 0 | 0 | 0 | 0
2.2.8.1 | 10(6) | КЛ-10(6) кВ кабелем марки АПвПг сечением 3х120 мм2 (1 цепное исполнение)
2.2.8.2 | 10(6) | КЛ-10(6) кВ кабелем марки АПвПг сечением 3х150 мм2 (1 цепное исполнение)
2.2.8.3 | 10(6) | КЛ-10(6) кВ кабелем марки АПвПг сечением 3х185мм2 (1 цепное исполнение)
2.2.8.4 | 10(6) | КЛ-10(6) кВ кабелем марки АПвПг сечением 3х240 мм2 (1 цепное исполнение)
2.2.9 |  | Кабель с изоляцией из сшитого полиэтилена и медной токопроводящей жилой (прокладка в траншее) | 0 | 0 | 0 | 0 | 0 | 0
2.2.9.1 | 10(6) | КЛ-10(6) кВ кабелем марки ПвПг сечением 3х(1х95) мм2 (1 цепное исполнение)
2.2.9.2 | 10(6) | КЛ-10(6) кВ кабелем марки ПвПг сечением 3х(1х120) мм2 (1 цепное исполнение)
2.2.9.3 | 10(6) | КЛ-10(6) кВ кабелем марки ПвПг сечением 3х(1х150) мм2 (1 цепное исполнение)
2.2.9.4 | 10(6) | КЛ-10(6) кВ кабелем марки ПвПг сечением 3х(1х185) мм2 (1 цепное исполнение)
2.2.9.5 | 10(6) | КЛ-10(6) кВ кабелем марки ПвПг сечением 3х(1х240) мм2 (1 цепное исполнение)
2.2.9.6 | 10(6) | КЛ-10(6) кВ кабелем марки ПвПг сечением 3х(1х400) мм2 (1 цепное исполнение)
2.2.9.7 | 10(6) | КЛ-10(6) кВ кабелем марки ПвПг сечением 3х(1х630) мм2 (1 цепное исполнение)
2.2.10 |  | Кабель с изоляцией из сшитого полиэтилена и медной токопроводящей жилой (прокладка методом горизонтально-направленного бурения) | 0 | 0 | 0 | 0 | 0 | 0
2.2.10.1 | 10(6) | КЛ-10(6) кВ кабелем марки ПвПг сечением 3х(1х95) мм2 (1 цепное исполнение)
2.2.10.2 | 10(6) | КЛ-10(6) кВ кабелем марки ПвПг сечением 3х(1х120) мм2 (1 цепное исполнение)
2.2.10.3 | 10(6) | КЛ-10(6) кВ кабелем марки ПвПг сечением 3х(1х150) мм2 (1 цепное исполнение)
2.2.10.4 | 10(6) | КЛ-10(6) кВ кабелем марки ПвПг сечением 3х(1х185) мм2 (1 цепное исполнение)
2.2.10.5 | 10(6) | КЛ-10(6) кВ кабелем марки ПвПг сечением 3х(1х240) мм2 (1 цепное исполнение)
2.2.10.6 | 10(6) | КЛ-10(6) кВ кабелем марки ПвПг сечением 3х(1х400) мм2 (1 цепное исполнение)
2.2.10.7 | 10(6) | КЛ-10(6) кВ кабелем марки ПвПг сечением 3х(1х630) мм2 (1 цепное исполнение)
2.2.11 |  | Кабель с изоляцией из сшитого полиэтилена и алюминиевой токопроводящей жилой (прокладка в траншее) | 0 | 0 | 0 | 0 | 0 | 0
2.2.11.1 | 20 | КЛ-20 кВ кабелем марки АПвПг сечением 3х(1х120) мм2 (1 цепное исполнение)
2.2.11.2 | 20 | КЛ-20 кВ кабелем марки АПвПг сечением 3х(1х150) мм2 (1 цепное исполнение)
2.2.11.3 | 20 | КЛ-20 кВ кабелем марки АПвПг сечением 3х(1х185) мм2 (1 цепное исполнение)
2.2.11.4 | 20 | КЛ-20 кВ кабелем марки АПвПг сечением 3х(1х240) мм2 (1 цепное исполнение)
2.2.11.5 | 20 | КЛ-20 кВ кабелем марки АПвПг сечением 3х(1х400) мм2 (1 цепное исполнение)
2.2.11.6 | 20 | КЛ-20 кВ кабелем марки АПвПг сечением 3х(1х630) мм2 (1 цепное исполнение)
2.2.12 |  | Кабель с изоляцией из сшитого полиэтилена и алюминиевой токопроводящей жилой (прокладка методом горизонтально-направленного бурения) | 0 | 0 | 0 | 0 | 0 | 0
2.2.12.1 | 20 | КЛ-20 кВ кабелем марки АПвПг сечением 3х(1х120) мм2 (1 цепное исполнение)
2.2.12.2 | 20 | КЛ-20 кВ кабелем марки АПвПг сечением 3х(1х150) мм2 (1 цепное исполнение)
2.2.12.3 | 20 | КЛ-20 кВ кабелем марки АПвПг сечением 3х(1х185) мм2 (1 цепное исполнение)
2.2.12.4 | 20 | КЛ-20 кВ кабелем марки АПвПг сечением 3х(1х240) мм2 (1 цепное исполнение)
2.2.12.5 | 20 | КЛ-20 кВ кабелем марки АПвПг сечением 3х(1х400) мм2 (1 цепное исполнение)
2.2.12.6 | 20 | КЛ-20 кВ кабелем марки АПвПг сечением 3х(1х630) мм2 (1 цепное исполнение)
2.2.13 |  | Кабель бронированный с изоляцией из ПВХ пластиката и медной токопроводящей жилой (прокладка в траншее) | 0 | 0 | 0 | 0 | 0 | 0
2.2.13.1 | 10(6) | КЛ-10(6) кВ кабелем марки ВБбШв сечением 3х95 мм2 (1 цепное исполнение)
2.2.13.2 | 10(6) | КЛ-10(6) кВ кабелем марки ВБбШв сечением 3х120 мм2 (1 цепное исполнение)
2.2.13.3 | 10(6) | КЛ-10(6) кВ кабелем марки ВБбШв сечением 3х240 мм2 (1 цепное исполнение)
2.2.13.4 | 10(6) | КЛ-10(6) кВ кабелем марки ВБбШв сечением 3х95 мм2 (2 цепное исполнение)
2.2.13.5 | 10(6) | КЛ-10(6) кВ кабелем марки ВБбШв сечением 3х120 мм2 (2 цепное исполнение)
2.2.13.6 | 10(6) | КЛ-10(6) кВ кабелем марки ВБбШв сечением 3х240 мм2 (2 цепное исполнение)
2.3 |  | КЛ-35 кВ | 0 | 0 | 0 | 0 | 0 | 0
2.3.1 |  | Кабель с изоляцией из сшитого полиэтилена и медной токопроводящей жилой (прокладка в железобетонном лотке) | 0 | 0 | 0 | 0 | 0 | 0
2.3.1.1 | 35 | КЛ-35 кВ кабелем марки ПвКП сечением 3х(1х150/25) мм2 (1 цепное исполнение)
2.4 |  | КЛ-110 кВ | 0 | 0 | 0 | 0 | 0 | 0
2.4.1 |  | Кабель с изоляцией из сшитого полиэтилена и медной токопроводящей жилой (прокладка в железобетонном лотке) | 0 | 0 | 0 | 0 | 0 | 0
2.4.1.1 | 110 | КЛ-110 кВ кабелем марки ПвПу2г сечением 3х(1х1200/240-110) мм2 (1 цепное исполнение)

## Прил. № 5.2.2 не город (год-2)
Приложение № 5.2.2 к Методическим указаниям по определению размера платы за технологическое присоединение к электрическим сетям
Сведения о строительстве линий электропередачи при технологическом присоединении энергопринимающих устройств максимальной мощностью менее 8900 кВт и на уровне напряжения ниже 35 кВ за 2016 год (заполняется для территорий, не относящихся к территориям городских населенных пунктов)
№ п/п | Уровень напряжения, кВ | Объект электросетевого хозяйства | Год ввода объекта 2016
|  |  | протяженность (для линий электропередачи), км. |  | присоединенная максимальная мощность, кВт
|  |  | до 8900 кВт | свыше 8900 кВт включительно | до 35 кВ, до 8900 кВт | свыше 8900 кВт включительно | до 8900 кВт | свыше 8900 кВт включительно
1 | 2 | 3 | 4 | 5 | 5 | 7 | 8 | 9
1 |  | СТРОИТЕЛЬСТВО ВОЗДУШНЫХ ЛИНИЙ (ВЛ) | 0 | 0 | 0 | 0 | 0 | 0
1.1 |  | ВЛ-0,4 кВ | 0 | 0 | 0 | 0 | 0 | 0
1.1.1 |  | ВЛ-0,4 кВ проводом СИП на деревянных опорах с железобетонными приставками | 0 | 0 | 0 | 0 | 0 | 0
1.1.1.1 | 0.4 | ВЛ-0,4 кВ проводом СИП с площадью поперечного сечения до 50 мм2 на деревянных опорах с ж/б приставками (1 цепное исполнение)
1.1.1.2 | 0.4 | ВЛ-0,4 кВ проводом СИП с площадью поперечного сечения 70 мм2 на деревянных опорах с ж/б приставками (1 цепное исполнение)
1.1.1.3 | 0.4 | ВЛ-0,4 кВ проводом СИП с площадью поперечного сечения 95 мм2 на деревянных опорах с ж/б приставками (1 цепное исполнение)
1.1.1.4 | 0.4 | ВЛ-0,4 кВ проводом СИП с площадью поперечного сечения до 50 мм2 на деревянных опорах с ж/б приставками (2 цепное исполнение)
1.1.1.5 | 0.4 | ВЛ-0,4 кВ проводом СИП с площадью поперечного сечения 70 мм2 на деревянных опорах с ж/б приставками (2 цепное исполнение)
1.1.1.6 | 0.4 | ВЛ-0,4 кВ проводом СИП с площадью поперечного сечения 95 мм2 на деревянных опорах с ж/б приставками (2 цепное исполнение)
1.1.2 |  | ВЛ-0,4 кВ проводом СИП на железобетонных опорах | 0 | 0 | 0 | 0 | 0 | 0
1.1.2.1 | 0.4 | ВЛ-0,4 кВ проводом СИП с площадью поперечного сечения до 50 мм2 на ж/б опорах (1 цепное исполнение)
1.1.2.2 | 0.4 | ВЛ-0,4 кВ проводом СИП с площадью поперечного сечения 70 мм2 на ж/б опорах (1 цепное исполнение)
1.1.2.3 | 0.4 | ВЛ-0,4 кВ проводом СИП с площадью поперечного сечения 95 мм2 на ж/б опорах (1 цепное исполнение)
1.1.2.4 | 0.4 | ВЛ-0,4 кВ проводом СИП с площадью поперечного сечения 120 мм2 на ж/б опорах (1 цепное исполнение)
1.1.2.5 | 0.4 | ВЛ-0,4 кВ проводом СИП с площадью поперечного сечения до 50 мм2 на ж/б опорах (2 цепное исполнение)
1.1.2.6 | 0.4 | ВЛ-0,4 кВ проводом СИП с площадью поперечного сечения 70 мм2 на ж/б опорах (2 цепное исполнение)
1.1.2.7 | 0.4 | ВЛ-0,4 кВ проводом СИП с площадью поперечного сечения 95 мм2 на ж/б опорах (2 цепное исполнение)
1.1.2.8 | 0.4 | ВЛ-0,4 кВ проводом СИП с площадью поперечного сечения 120 мм2 на ж/б опорах (2 цепное исполнение)
1.2 |  | ВЛ-10(6) кВ | 0 | 0 | 0 | 0 | 0 | 0
1.2.1 |  | ВЛ-10(6) кВ проводом СИП на деревянных опорах с железобетонными приставками | 0 | 0 | 0 | 0 | 0 | 0
1.2.1.1 | 10(6) | ВЛ-10(6) кВ проводом СИП с площадью поперечного сечения до 50 мм2 на деревянных опорах с ж/б приставками (1 цепное исполнение)
1.2.1.2 | 10(6) | ВЛ-10(6) кВ проводом СИП с площадью поперечного сечения 70 мм2 на деревянных опорах с ж/б приставками (1 цепное исполнение)
1.2.1.3 | 10(6) | ВЛ-10(6) кВ проводом СИП с площадью поперечного сечения до 95 мм2 на деревянных опорах с ж/б приставками (1 цепное исполнение)
1.2.1.4 | 10(6) | ВЛ-10(6) кВ проводом СИП с площадью поперечного сечения до 150 мм2 на деревянных опорах с ж/б приставками (1 цепное исполнение)
1.2.2 |  | ВЛ-10(6) кВ проводом СИП на железобетонных опорах | 0 | 0 | 0 | 0 | 0 | 0
1.2.2.1 | 10(6) | ВЛ-10(6) кВ проводом СИП с площадью поперечного сечения до 1х50 мм2 на ж/б опорах (1 цепное исполнение)
1.2.2.2 | 10(6) | ВЛ-10(6) кВ проводом СИП с площадью поперечного сечения 1х70 мм2 на ж/б опорах (1 цепное исполнение)
1.2.2.3 | 10(6) | ВЛ-10(6) кВ проводом СИП с площадью поперечного сечения 1х95 мм2 на ж/б опорах (1 цепное исполнение)
1.2.2.4 | 10(6) | ВЛ-10(6) кВ проводом СИП с площадью поперечного сечения 1х120 мм2 на ж/б опорах (1 цепное исполнение)
1.2.2.5 | 10(6) | ВЛ-10(6) кВ проводом СИП с площадью поперечного сечения 1х150 мм2 на ж/б опорах (1 цепное исполнение)
1.2.2.6 | 10(6) | ВЛ-10(6) кВ проводом СИП с площадью поперечного сечения до 1х50 мм2 на ж/б опорах (2 цепное исполнение)
1.2.2.7 | 10(6) | ВЛ-10(6) кВ проводом СИП с площадью поперечного сечения 1х70 мм2 на ж/б опорах (2 цепное исполнение)
1.2.2.8 | 10(6) | ВЛ-10(6) кВ проводом СИП с площадью поперечного сечения 1х95 мм2 на ж/б опорах (2 цепное исполнение)
1.2.3 |  | ВЛ-10(6) кВ проводом АС на железобетонных опорах | 0 | 0 | 0 | 0 | 0 | 0
1.2.3.1 | 10(6) | ВЛ-10(6) кВ проводом АС с площадью поперечного сечения 50 мм2 на ж/б опорах (1 цепное исполнение)
1.3 |  | ВЛ-35 кВ проводом проводом АС | 0 | 0 | 0 | 0 | 0 | 0
1.3.1 | 35 | ВЛ-35 кВ проводом проводом АС с площадью поперечного сечения 120 мм2 (1 цепное исполнение)
1.4 |  | ВЛ-110 кВ проводом проводом АС | 0 | 0 | 0 | 0 | 0 | 0
1.4.1 | 110 | ВЛ-110 кВ проводом АС с площадью поперечного сечения 120 мм2 (1 цепное исполнение)
2 |  | СТРОИТЕЛЬСТВО КАБЕЛЬНЫХ ЛИНИЙ (КЛ) | 0 | 0 | 0 | 0 | 0 | 0
2.1 |  | КЛ-0,4 кВ | 0 | 0 | 0 | 0 | 0 | 0
2.1.1 |  | Кабель бронированный с изоляцией из ПВХ пластиката и алюминиевой токопроводящей жилой (прокладка в траншее) | 0 | 0 | 0 | 0 | 0 | 0
2.1.1.1 | 0.4 | КЛ-0,4 кВ кабелем марки АВБбШв сечением 4х50 мм2 (1 цепное исполнение)
2.1.1.2 | 0.4 | КЛ-0,4 кВ кабелем марки АВБбШв сечением 4х70 мм2 (1 цепное исполнение)
2.1.1.3 | 0.4 | КЛ-0,4 кВ кабелем марки АВБбШв сечением 4х95 мм2 (1 цепное исполнение)
2.1.1.4 | 0.4 | КЛ-0,4 кВ кабелем марки АВБбШв сечением до 4х120 мм2 (1 цепное исполнение)
2.1.1.5 | 0.4 | КЛ-0,4 кВ кабелем марки АВБбШв сечением до 4х150 мм2 (1 цепное исполнение)
2.1.1.6 | 0.4 | КЛ-0,4 кВ кабелем марки АВБбШв сечением до 4х185 мм2 (1 цепное исполнение)
2.1.1.7 | 0.4 | КЛ-0,4 кВ кабелем марки АВБбШв сечением 4х240 мм2 (1 цепное исполнение)
2.1.1.8 | 0.4 | КЛ-0,4 кВ кабелем марки АВБбШв сечением 4х50 мм2 (2 цепное исполнение)
2.1.1.9 | 0.4 | КЛ-0,4 кВ кабелем марки АВБбШв сечением 4х95 мм2 (2 цепное исполнение)
2.1.1.10 | 0.4 | КЛ-0,4 кВ кабелем марки АВБбШв сечением 4х120 мм2 (2 цепное исполнение)
2.1.1.11 | 0.4 | КЛ-0,4 кВ кабелем марки АВБбШв сечением 4х240 мм2 (2 цепное исполнение)
2.1.2 |  | Кабель бронированный с изоляцией из ПВХ пластиката и алюминиевой токопроводящей жилой (прокладка методом горизонтально-направленного бурения) | 0 | 0 | 0 | 0 | 0 | 0
2.1.2.1 | 0.4 | КЛ-0,4 кВ кабелем марки АВБбШв сечением 4х50 мм2 (1 цепное исполнение)
2.1.2.2 | 0.4 | КЛ-0,4 кВ кабелем марки АВБбШв сечением 4х70 мм2 (1 цепное исполнение)
2.1.2.3 | 0.4 | КЛ-0,4 кВ кабелем марки АВБбШв сечением 4х95 мм2 (1 цепное исполнение)
2.1.2.4 | 0.4 | КЛ-0,4 кВ кабелем марки АВБбШв сечением до 4х120 мм2 (1 цепное исполнение)
2.1.2.5 | 0.4 | КЛ-0,4 кВ кабелем марки АВБбШв сечением до 4х150 мм2 (1 цепное исполнение)
2.1.2.6 | 0.4 | КЛ-0,4 кВ кабелем марки АВБбШв сечением до 4х185 мм2 (1 цепное исполнение)
2.1.2.7 | 0.4 | КЛ-0,4 кВ кабелем марки АВБбШв сечением 4х240 мм2 (1 цепное исполнение)
2.1.3 |  | Кабель бронированный с изоляцией из сшитого полиэтилена и алюминиевой токопроводящей жилой (прокладка в траншее) | 0 | 0 | 0 | 0 | 0 | 0
2.1.3.1 | 0.4 | КЛ-0,4 кВ кабелем марки АПвБбШв сечением 4х95 мм2 (1 цепное исполнение)
2.1.3.2 | 0.4 | КЛ-0,4 кВ кабелем марки АПвБбШв сечением 4х120 мм2 (1 цепное исполнение)
2.1.3.3 | 0.4 | КЛ-0,4 кВ кабелем марки АПвБбШв сечением 4х150 мм2 (1 цепное исполнение)
2.1.3.4 | 0.4 | КЛ-0,4 кВ кабелем марки АПвБбШв сечением 4х185 мм2 (1 цепное исполнение)
2.1.3.5 | 0.4 | КЛ-0,4 кВ кабелем марки АПвБбШв сечением 4х240 мм2 (1 цепное исполнение)
2.1.3.6 | 0.4 | КЛ-0,4 кВ кабелем марки АПвБбШв сечением 4х95 мм2 (2 цепное исполнение)
2.1.3.7 | 0.4 | КЛ-0,4 кВ кабелем марки АПвБбШв сечением 4х120 мм2 (2 цепное исполнение)
2.1.3.8 | 0.4 | КЛ-0,4 кВ кабелем марки АПвБбШв сечением 4х240 мм2 (2 цепное исполнение)
2.1.4 |  | Кабель бронированный с изоляцией из сшитого полиэтилена и алюминиевой токопроводящей жилой (прокладка методом горизонтально-направленного бурения) | 0 | 0 | 0 | 0 | 0 | 0
2.1.4.1 | 0.4 | КЛ-0,4 кВ кабелем марки АПвБбШв сечением 4х95 мм2 (1 цепное исполнение)
2.1.4.2 | 0.4 | КЛ-0,4 кВ кабелем марки АПвБбШв сечением 4х120 мм2 (1 цепное исполнение)
2.1.4.3 | 0.4 | КЛ-0,4 кВ кабелем марки АПвБбШв сечением 4х150 мм2 (1 цепное исполнение)
2.1.4.4 | 0.4 | КЛ-0,4 кВ кабелем марки АПвБбШв сечением 4х185 мм2 (1 цепное исполнение)
2.1.4.5 | 0.4 | КЛ-0,4 кВ кабелем марки АПвБбШв сечением 4х240 мм2 (1 цепное исполнение)
2.1.5 |  | Кабель бронированный с изоляцией из ПВХ пластиката и медной токопроводящей жилой (прокладка в траншее) | 0 | 0 | 0 | 0 | 0 | 0
2.1.5.1 | 0.4 | КЛ-0,4 кВ кабелем марки ВБбШв сечением 4х50 мм2 (1 цепное исполнение)
2.1.5.2 | 0.4 | КЛ-0,4 кВ кабелем марки ВБбШв сечением 4х95 мм2 (1 цепное исполнение)
2.1.5.3 | 0.4 | КЛ-0,4 кВ кабелем марки ВБбШв сечением 4х120 мм2 (1 цепное исполнение)
2.1.5.4 | 0.4 | КЛ-0,4 кВ кабелем марки ВБбШв сечением 4х185 мм2 (1 цепное исполнение)
2.1.5.5 | 0.4 | КЛ-0,4 кВ кабелем марки ВБбШв сечением 4х240 мм2 (1 цепное исполнение)
2.1.5.6 | 0.4 | КЛ-0,4 кВ кабелем марки ВБбШв сечением 4х50 мм2 (2 цепное исполнение)
2.1.5.7 | 0.4 | КЛ-0,4 кВ кабелем марки ВБбШв сечением 4х95 мм2 (2 цепное исполнение)
2.1.5.8 | 0.4 | КЛ-0,4 кВ кабелем марки ВБбШв сечением 4х120 мм2 (2 цепное исполнение)
2.1.5.9 | 0.4 | КЛ-0,4 кВ кабелем марки ВБбШв сечением 4х240 мм2 (2 цепное исполнение)
2.1.6 |  | Кабель бронированный с изоляцией из ПВХ пластиката и медной токопроводящей жилой (прокладка методом горизонтально-направленного бурения) | 0 | 0 | 0 | 0 | 0 | 0
2.1.6.1 | 0.4 | КЛ-0,4 кВ кабелем марки ВБбШв сечением 4х185 мм2 (1 цепное исполнение)
2.1.6.2 | 0.4 | КЛ-0,4 кВ кабелем марки ВБбШв сечением 4х240 мм2 (1 цепное исполнение)
2.1.7 |  | Кабель бронированный с изоляцией из сшитого полиэтилена и медной токопроводящей жилой (прокладка в траншее) | 0 | 0 | 0 | 0 | 0 | 0
2.1.7.1 | 0.4 | КЛ-0,4 кВ кабелем ПвБбШв сечением 4х95 мм2 (1 цепное исполнение)
2.1.7.2 | 0.4 | КЛ-0,4 кВ кабелем ПвБбШв сечением 4х120 мм2 (1 цепное исполнение)
2.1.7.3 | 0.4 | КЛ-0,4 кВ кабелем ПвБбШв сечением 4х185 мм2 (1 цепное исполнение)
2.1.7.4 | 0.4 | КЛ-0,4 кВ кабелем ПвБбШв сечением 4х240 мм2 (1 цепное исполнение)
2.1.7.5 | 0.4 | КЛ-0,4 кВ кабелем ПвБбШв сечением 4х95 мм2 (2 цепное исполнение)
2.1.7.6 | 0.4 | КЛ-0,4 кВ кабелем ПвБбШв сечением 4х120 мм2 (2 цепное исполнение)
2.1.7.7 | 0.4 | КЛ-0,4 кВ кабелем ПвБбШв сечением 4х240 мм2 (2 цепное исполнение)
2.1.8 |  | Кабель бронированный с изоляцией из сшитого полиэтилена и медной токопроводящей жилой (прокладка методом горизонтально-направленного бурения) | 0 | 0 | 0 | 0 | 0 | 0
2.1.8.1 | 0.4 | КЛ-0,4 кВ кабелем ПвБбШв сечением 4х185 мм2 (1 цепное исполнение)
2.1.8.2 | 0.4 | КЛ-0,4 кВ кабелем ПвБбШв сечением 4х240 мм2 (1 цепное исполнение)
2.2 |  | КЛ-10(6) кВ | 0 | 0 | 0 | 0 | 0 | 0
2.2.1 |  | Кабель бронированный с бумажной изоляцией и алюминиевой токопроводящей жилой (прокладка в траншее) | 0 | 0 | 0 | 0 | 0 | 0
2.2.1.1 | 10(6) | КЛ-10(6) кВ кабелем марки ААБл сечением 3х50 мм2 (1 цепное исполнение)
2.2.1.2 | 10(6) | КЛ-10(6) кВ кабелем марки ААБл сечением 3х70 мм2 (1 цепное исполнение)
2.2.1.3 | 10(6) | КЛ-10(6) кВ кабелем марки ААБл сечением 3х95 мм2 (1 цепное исполнение)
2.2.1.4 | 10(6) | КЛ-10(6) кВ кабелем марки ААБл сечением 3х120 мм2 (1 цепное исполнение)
2.2.1.5 | 10(6) | КЛ-10(6) кВ кабелем марки ААБл сечением 3х150 мм2 (1 цепное исполнение)
2.2.1.6 | 10(6) | КЛ-10(6) кВ кабелем марки ААБл сечением 3х185 мм2 (1 цепное исполнение)
2.2.1.7 | 10(6) | КЛ-10(6) кВ кабелем марки ААБл сечением 3х240 мм2 (1 цепное исполнение)
2.2.1.8 | 10(6) | КЛ-10(6) кВ кабелем марки ААБл сечением 3х95 мм2 (2 цепное исполнение)
2.2.1.9 | 10(6) | КЛ-10(6) кВ кабелем марки ААБл сечением 3х120 мм2 (2 цепное исполнение)
2.2.1.10 | 10(6) | КЛ-10(6) кВ кабелем марки ААБл сечением 3х240 мм2 (2 цепное исполнение)
2.2.2 |  | Кабель бронированный с бумажной изоляцией и алюминиевой токопроводящей жилой (прокладка методом горизонтально-направленного бурения) | 0 | 0 | 0 | 0 | 0 | 0
2.2.2.1 | 10(6) | КЛ-10(6) кВ кабелем марки ААБл сечением 3х50 мм2 (1 цепное исполнение)
2.2.2.2 | 10(6) | КЛ-10(6) кВ кабелем марки ААБл сечением 3х70 мм2 (1 цепное исполнение)
2.2.2.3 | 10(6) | КЛ-10(6) кВ кабелем марки ААБл сечением 3х95 мм2 (1 цепное исполнение)
2.2.2.4 | 10(6) | КЛ-10(6) кВ кабелем марки ААБл сечением 3х120 мм2 (1 цепное исполнение)
2.2.2.5 | 10(6) | КЛ-10(6) кВ кабелем марки ААБл сечением 3х150 мм2 (1 цепное исполнение)
2.2.2.6 | 10(6) | КЛ-10(6) кВ кабелем марки ААБл сечением 3х185 мм2 (1 цепное исполнение)
2.2.2.7 | 10(6) | КЛ-10(6) кВ кабелем марки ААБл сечением 3х240 мм2 (1 цепное исполнение)
2.2.2.8 | 10(6) | КЛ-10(6) кВ кабелем марки ААБл сечением 3х240 мм2 (2 цепное исполнение)
2.2.3 |  | Кабель бронированный с бумажной изоляцией и алюминиевой токопроводящей жилой (прокладка в траншее) | 0 | 0 | 0 | 0 | 0 | 0
2.2.3.1 | 10(6) | КЛ-10(6) кВ кабелем марки АСБл2у сечением 3х95 мм2 (1 цепное исполнение)
2.2.3.2 | 10(6) | КЛ-10(6) кВ кабелем марки АСБл2у сечением 3х240 мм2 (1 цепное исполнение)
2.2.4 |  | Кабель бронированный с бумажной изоляцией и алюминиевой токопроводящей жилой (прокладка методом горизонтально-направленного бурения) | 0 | 0 | 0 | 0 | 0 | 0
2.2.4.1 | 10(6) | КЛ-10(6) кВ кабелем марки АСБл2у сечением 3х95 мм2 (1 цепное исполнение)
2.2.4.2 | 10(6) | КЛ-10(6) кВ кабелем марки АСБл2у сечением 3х240 мм2 (1 цепное исполнение)
2.2.5 |  | Кабель с изоляцией из сшитого полиэтилена и алюминиевой токопроводящей жилой (прокладка в траншее) | 0 | 0 | 0 | 0 | 0 | 0
2.2.5.1 | 10(6) | КЛ-10(6) кВ кабелем марки АПвПг сечением 3х(1х120) мм2 (1 цепное исполнение)
2.2.5.2 | 10(6) | КЛ-10(6) кВ кабелем марки АПвПг сечением 3х(1х150) мм2 (1 цепное исполнение)
2.2.5.3 | 10(6) | КЛ-10(6) кВ кабелем марки АПвПг сечением 3х(1х185) мм2 (1 цепное исполнение)
2.2.5.4 | 10(6) | КЛ-10(6) кВ кабелем марки АПвПг сечением 3х(1х240) мм2 (1 цепное исполнение)
2.2.5.5 | 10(6) | КЛ-10(6) кВ кабелем марки АПвПг сечением 3х(1х400) мм2 (1 цепное исполнение)
2.2.5.6 | 10(6) | КЛ-10(6) кВ кабелем марки АПвПг сечением 3х(1х630) мм2 (1 цепное исполнение)
2.2.5.7 | 10(6) | КЛ-10(6) кВ кабелем марки АПвПг сечением 3х(1х240) мм2 (2 цепное исполнение)
2.2.5.8 | 10(6) | КЛ-10(6) кВ кабелем марки АПвПг сечением 3х(1х400) мм2 (2 цепное исполнение)
2.2.5.9 | 10(6) | КЛ-10(6) кВ кабелем марки АПвПг сечением 3х(1х630) мм2 (2 цепное исполнение)
2.2.6 |  | Кабель с изоляцией из сшитого полиэтилена и алюминиевой токопроводящей жилой (прокладка методом горизонтально-направленного бурения) | 0 | 0 | 0 | 0 | 0 | 0
2.2.6.1 | 10(6) | КЛ-10(6) кВ кабелем марки АПвПг сечением 3х(1х120) мм2 (1 цепное исполнение)
2.2.6.2 | 10(6) | КЛ-10(6) кВ кабелем марки АПвПг сечением 3х(1х150) мм2 (1 цепное исполнение)
2.2.6.3 | 10(6) | КЛ-10(6) кВ кабелем марки АПвПг сечением 3х(1х185) мм2 (1 цепное исполнение)
2.2.6.4 | 10(6) | КЛ-10(6) кВ кабелем марки АПвПг сечением 3х(1х240) мм2 (1 цепное исполнение)
2.2.6.5 | 10(6) | КЛ-10(6) кВ кабелем марки АПвПг сечением 3х(1х400) мм2 (1 цепное исполнение)
2.2.6.6 | 10(6) | КЛ-10(6) кВ кабелем марки АПвПг сечением 3х(1х500) мм2 (1 цепное исполнение)
2.2.6.7 | 10(6) | КЛ-10(6) кВ кабелем марки АПвПг сечением 3х(1х630) мм2 (1 цепное исполнение)
2.2.7 |  | Кабель с изоляцией из сшитого полиэтилена и алюминиевой токопроводящей жилой (прокладка в траншее) | 0 | 0 | 0 | 0 | 0 | 0
2.2.7.1 | 10(6) | КЛ-10(6) кВ кабелем марки АПвПг сечением 3х120 мм2 (1 цепное исполнение)
2.2.7.2 | 10(6) | КЛ-10(6) кВ кабелем марки АПвПг сечением 3х150 мм2 (1 цепное исполнение)
2.2.7.3 | 10(6) | КЛ-10(6) кВ кабелем марки АПвПг сечением 3х185мм2 (1 цепное исполнение)
2.2.7.4 | 10(6) | КЛ-10(6) кВ кабелем марки АПвПг сечением 3х240 мм2 (1 цепное исполнение)
2.2.8 |  | Кабель с изоляцией из сшитого полиэтилена и алюминиевой токопроводящей жилой (прокладка методом горизонтально-направленного бурения) | 0 | 0 | 0 | 0 | 0 | 0
2.2.8.1 | 10(6) | КЛ-10(6) кВ кабелем марки АПвПг сечением 3х120 мм2 (1 цепное исполнение)
2.2.8.2 | 10(6) | КЛ-10(6) кВ кабелем марки АПвПг сечением 3х150 мм2 (1 цепное исполнение)
2.2.8.3 | 10(6) | КЛ-10(6) кВ кабелем марки АПвПг сечением 3х185мм2 (1 цепное исполнение)
2.2.8.4 | 10(6) | КЛ-10(6) кВ кабелем марки АПвПг сечением 3х240 мм2 (1 цепное исполнение)
2.2.9 |  | Кабель с изоляцией из сшитого полиэтилена и медной токопроводящей жилой (прокладка в траншее) | 0 | 0 | 0 | 0 | 0 | 0
2.2.9.1 | 10(6) | КЛ-10(6) кВ кабелем марки ПвПг сечением 3х(1х95) мм2 (1 цепное исполнение)
2.2.9.2 | 10(6) | КЛ-10(6) кВ кабелем марки ПвПг сечением 3х(1х120) мм2 (1 цепное исполнение)
2.2.9.3 | 10(6) | КЛ-10(6) кВ кабелем марки ПвПг сечением 3х(1х150) мм2 (1 цепное исполнение)
2.2.9.4 | 10(6) | КЛ-10(6) кВ кабелем марки ПвПг сечением 3х(1х185) мм2 (1 цепное исполнение)
2.2.9.5 | 10(6) | КЛ-10(6) кВ кабелем марки ПвПг сечением 3х(1х240) мм2 (1 цепное исполнение)
2.2.9.6 | 10(6) | КЛ-10(6) кВ кабелем марки ПвПг сечением 3х(1х400) мм2 (1 цепное исполнение)
2.2.9.7 | 10(6) | КЛ-10(6) кВ кабелем марки ПвПг сечением 3х(1х630) мм2 (1 цепное исполнение)
2.2.10 |  | Кабель с изоляцией из сшитого полиэтилена и медной токопроводящей жилой (прокладка методом горизонтально-направленного бурения) | 0 | 0 | 0 | 0 | 0 | 0
2.2.10.1 | 10(6) | КЛ-10(6) кВ кабелем марки ПвПг сечением 3х(1х95) мм2 (1 цепное исполнение)
2.2.10.2 | 10(6) | КЛ-10(6) кВ кабелем марки ПвПг сечением 3х(1х120) мм2 (1 цепное исполнение)
2.2.10.3 | 10(6) | КЛ-10(6) кВ кабелем марки ПвПг сечением 3х(1х150) мм2 (1 цепное исполнение)
2.2.10.4 | 10(6) | КЛ-10(6) кВ кабелем марки ПвПг сечением 3х(1х185) мм2 (1 цепное исполнение)
2.2.10.5 | 10(6) | КЛ-10(6) кВ кабелем марки ПвПг сечением 3х(1х240) мм2 (1 цепное исполнение)
2.2.10.6 | 10(6) | КЛ-10(6) кВ кабелем марки ПвПг сечением 3х(1х400) мм2 (1 цепное исполнение)
2.2.10.7 | 10(6) | КЛ-10(6) кВ кабелем марки ПвПг сечением 3х(1х630) мм2 (1 цепное исполнение)
2.2.11 |  | Кабель с изоляцией из сшитого полиэтилена и алюминиевой токопроводящей жилой (прокладка в траншее) | 0 | 0 | 0 | 0 | 0 | 0
2.2.11.1 | 20 | КЛ-20 кВ кабелем марки АПвПг сечением 3х(1х120) мм2 (1 цепное исполнение)
2.2.11.2 | 20 | КЛ-20 кВ кабелем марки АПвПг сечением 3х(1х150) мм2 (1 цепное исполнение)
2.2.11.3 | 20 | КЛ-20 кВ кабелем марки АПвПг сечением 3х(1х185) мм2 (1 цепное исполнение)
2.2.11.4 | 20 | КЛ-20 кВ кабелем марки АПвПг сечением 3х(1х240) мм2 (1 цепное исполнение)
2.2.11.5 | 20 | КЛ-20 кВ кабелем марки АПвПг сечением 3х(1х400) мм2 (1 цепное исполнение)
2.2.11.6 | 20 | КЛ-20 кВ кабелем марки АПвПг сечением 3х(1х630) мм2 (1 цепное исполнение)
2.2.12 |  | Кабель с изоляцией из сшитого полиэтилена и алюминиевой токопроводящей жилой (прокладка методом горизонтально-направленного бурения) | 0 | 0 | 0 | 0 | 0 | 0
2.2.12.1 | 20 | КЛ-20 кВ кабелем марки АПвПг сечением 3х(1х120) мм2 (1 цепное исполнение)
2.2.12.2 | 20 | КЛ-20 кВ кабелем марки АПвПг сечением 3х(1х150) мм2 (1 цепное исполнение)
2.2.12.3 | 20 | КЛ-20 кВ кабелем марки АПвПг сечением 3х(1х185) мм2 (1 цепное исполнение)
2.2.12.4 | 20 | КЛ-20 кВ кабелем марки АПвПг сечением 3х(1х240) мм2 (1 цепное исполнение)
2.2.12.5 | 20 | КЛ-20 кВ кабелем марки АПвПг сечением 3х(1х400) мм2 (1 цепное исполнение)
2.2.12.6 | 20 | КЛ-20 кВ кабелем марки АПвПг сечением 3х(1х630) мм2 (1 цепное исполнение)
2.2.13 |  | Кабель бронированный с изоляцией из ПВХ пластиката и медной токопроводящей жилой (прокладка в траншее) | 0 | 0 | 0 | 0 | 0 | 0
2.2.13.1 | 10(6) | КЛ-10(6) кВ кабелем марки ВБбШв сечением 3х95 мм2 (1 цепное исполнение)
2.2.13.2 | 10(6) | КЛ-10(6) кВ кабелем марки ВБбШв сечением 3х120 мм2 (1 цепное исполнение)
2.2.13.3 | 10(6) | КЛ-10(6) кВ кабелем марки ВБбШв сечением 3х240 мм2 (1 цепное исполнение)
2.2.13.4 | 10(6) | КЛ-10(6) кВ кабелем марки ВБбШв сечением 3х95 мм2 (2 цепное исполнение)
2.2.13.5 | 10(6) | КЛ-10(6) кВ кабелем марки ВБбШв сечением 3х120 мм2 (2 цепное исполнение)
2.2.13.6 | 10(6) | КЛ-10(6) кВ кабелем марки ВБбШв сечением 3х240 мм2 (2 цепное исполнение)
2.3 |  | КЛ-35 кВ | 0 | 0 | 0 | 0 | 0 | 0
2.3.1 |  | Кабель с изоляцией из сшитого полиэтилена и медной токопроводящей жилой (прокладка в железобетонном лотке) | 0 | 0 | 0 | 0 | 0 | 0
2.3.1.1 | 35 | КЛ-35 кВ кабелем марки ПвКП сечением 3х(1х150/25) мм2 (1 цепное исполнение)
2.4 |  | КЛ-110 кВ | 0 | 0 | 0 | 0 | 0 | 0
2.4.1 |  | Кабель с изоляцией из сшитого полиэтилена и медной токопроводящей жилой (прокладка в железобетонном лотке) | 0 | 0 | 0 | 0 | 0 | 0
2.4.1.1 | 110 | КЛ-110 кВ кабелем марки ПвПу2г сечением 3х(1х1200/240-110) мм2 (1 цепное исполнение)

## Прил. № 5.2.3 не город (год-1)
Приложение № 5.2.3 к Методическим указаниям по определению размера платы за технологическое присоединение к электрическим сетям
Сведения о строительстве линий электропередачи при технологическом присоединении энергопринимающих устройств максимальной мощностью менее 8900 кВт и на уровне напряжения ниже 35 кВ за 2017 год (заполняется для территорий, не относящихся к территориям городских населенных пунктов)
№ п/п | Уровень напряжения, кВ | Объект электросетевого хозяйства | Год ввода объекта 2017
|  |  | протяженность (для линий электропередачи), км. |  | присоединенная максимальная мощность, кВт
|  |  | до 8900 кВт | свыше 8900 кВт включительно | до 35 кВ, до 8900 кВт | свыше 8900 кВт включительно | до 8900 кВт | свыше 8900 кВт включительно
1 | 2 | 3 | 4 | 5 | 5 | 7 | 8 | 9
1 |  | СТРОИТЕЛЬСТВО ВОЗДУШНЫХ ЛИНИЙ (ВЛ) | 0 | 0 | 0 | 0 | 0 | 0
1.1 |  | ВЛ-0,4 кВ | 0 | 0 | 0 | 0 | 0 | 0
1.1.1 |  | ВЛ-0,4 кВ проводом СИП на деревянных опорах с железобетонными приставками | 0 | 0 | 0 | 0 | 0 | 0
1.1.1.1 | 0.4 | ВЛ-0,4 кВ проводом СИП с площадью поперечного сечения до 50 мм2 на деревянных опорах с ж/б приставками (1 цепное исполнение)
1.1.1.2 | 0.4 | ВЛ-0,4 кВ проводом СИП с площадью поперечного сечения 70 мм2 на деревянных опорах с ж/б приставками (1 цепное исполнение)
1.1.1.3 | 0.4 | ВЛ-0,4 кВ проводом СИП с площадью поперечного сечения 95 мм2 на деревянных опорах с ж/б приставками (1 цепное исполнение)
1.1.1.4 | 0.4 | ВЛ-0,4 кВ проводом СИП с площадью поперечного сечения до 50 мм2 на деревянных опорах с ж/б приставками (2 цепное исполнение)
1.1.1.5 | 0.4 | ВЛ-0,4 кВ проводом СИП с площадью поперечного сечения 70 мм2 на деревянных опорах с ж/б приставками (2 цепное исполнение)
1.1.1.6 | 0.4 | ВЛ-0,4 кВ проводом СИП с площадью поперечного сечения 95 мм2 на деревянных опорах с ж/б приставками (2 цепное исполнение)
1.1.2 |  | ВЛ-0,4 кВ проводом СИП на железобетонных опорах | 0 | 0 | 0 | 0 | 0 | 0
1.1.2.1 | 0.4 | ВЛ-0,4 кВ проводом СИП с площадью поперечного сечения до 50 мм2 на ж/б опорах (1 цепное исполнение)
1.1.2.2 | 0.4 | ВЛ-0,4 кВ проводом СИП с площадью поперечного сечения 70 мм2 на ж/б опорах (1 цепное исполнение)
1.1.2.3 | 0.4 | ВЛ-0,4 кВ проводом СИП с площадью поперечного сечения 95 мм2 на ж/б опорах (1 цепное исполнение)
1.1.2.4 | 0.4 | ВЛ-0,4 кВ проводом СИП с площадью поперечного сечения 120 мм2 на ж/б опорах (1 цепное исполнение)
1.1.2.5 | 0.4 | ВЛ-0,4 кВ проводом СИП с площадью поперечного сечения до 50 мм2 на ж/б опорах (2 цепное исполнение)
1.1.2.6 | 0.4 | ВЛ-0,4 кВ проводом СИП с площадью поперечного сечения 70 мм2 на ж/б опорах (2 цепное исполнение)
1.1.2.7 | 0.4 | ВЛ-0,4 кВ проводом СИП с площадью поперечного сечения 95 мм2 на ж/б опорах (2 цепное исполнение)
1.1.2.8 | 0.4 | ВЛ-0,4 кВ проводом СИП с площадью поперечного сечения 120 мм2 на ж/б опорах (2 цепное исполнение)
1.2 |  | ВЛ-10(6) кВ | 0 | 0 | 0 | 0 | 0 | 0
1.2.1 |  | ВЛ-10(6) кВ проводом СИП на деревянных опорах с железобетонными приставками | 0 | 0 | 0 | 0 | 0 | 0
1.2.1.1 | 10(6) | ВЛ-10(6) кВ проводом СИП с площадью поперечного сечения до 50 мм2 на деревянных опорах с ж/б приставками (1 цепное исполнение)
1.2.1.2 | 10(6) | ВЛ-10(6) кВ проводом СИП с площадью поперечного сечения 70 мм2 на деревянных опорах с ж/б приставками (1 цепное исполнение)
1.2.1.3 | 10(6) | ВЛ-10(6) кВ проводом СИП с площадью поперечного сечения до 95 мм2 на деревянных опорах с ж/б приставками (1 цепное исполнение)
1.2.1.4 | 10(6) | ВЛ-10(6) кВ проводом СИП с площадью поперечного сечения до 150 мм2 на деревянных опорах с ж/б приставками (1 цепное исполнение)
1.2.2 |  | ВЛ-10(6) кВ проводом СИП на железобетонных опорах | 0 | 0 | 0 | 0 | 0 | 0
1.2.2.1 | 10(6) | ВЛ-10(6) кВ проводом СИП с площадью поперечного сечения до 1х50 мм2 на ж/б опорах (1 цепное исполнение)
1.2.2.2 | 10(6) | ВЛ-10(6) кВ проводом СИП с площадью поперечного сечения 1х70 мм2 на ж/б опорах (1 цепное исполнение)
1.2.2.3 | 10(6) | ВЛ-10(6) кВ проводом СИП с площадью поперечного сечения 1х95 мм2 на ж/б опорах (1 цепное исполнение)
1.2.2.4 | 10(6) | ВЛ-10(6) кВ проводом СИП с площадью поперечного сечения 1х120 мм2 на ж/б опорах (1 цепное исполнение)
1.2.2.5 | 10(6) | ВЛ-10(6) кВ проводом СИП с площадью поперечного сечения 1х150 мм2 на ж/б опорах (1 цепное исполнение)
1.2.2.6 | 10(6) | ВЛ-10(6) кВ проводом СИП с площадью поперечного сечения до 1х50 мм2 на ж/б опорах (2 цепное исполнение)
1.2.2.7 | 10(6) | ВЛ-10(6) кВ проводом СИП с площадью поперечного сечения 1х70 мм2 на ж/б опорах (2 цепное исполнение)
1.2.2.8 | 10(6) | ВЛ-10(6) кВ проводом СИП с площадью поперечного сечения 1х95 мм2 на ж/б опорах (2 цепное исполнение)
1.2.3 |  | ВЛ-10(6) кВ проводом АС на железобетонных опорах | 0 | 0 | 0 | 0 | 0 | 0
1.2.3.1 | 10(6) | ВЛ-10(6) кВ проводом АС с площадью поперечного сечения 50 мм2 на ж/б опорах (1 цепное исполнение)
1.3 |  | ВЛ-35 кВ проводом проводом АС | 0 | 0 | 0 | 0 | 0 | 0
1.3.1 | 35 | ВЛ-35 кВ проводом проводом АС с площадью поперечного сечения 120 мм2 (1 цепное исполнение)
1.4 |  | ВЛ-110 кВ проводом проводом АС | 0 | 0 | 0 | 0 | 0 | 0
1.4.1 | 110 | ВЛ-110 кВ проводом АС с площадью поперечного сечения 120 мм2 (1 цепное исполнение)
2 |  | СТРОИТЕЛЬСТВО КАБЕЛЬНЫХ ЛИНИЙ (КЛ) | 0 | 0 | 0 | 0 | 0 | 0
2.1 |  | КЛ-0,4 кВ | 0 | 0 | 0 | 0 | 0 | 0
2.1.1 |  | Кабель бронированный с изоляцией из ПВХ пластиката и алюминиевой токопроводящей жилой (прокладка в траншее) | 0 | 0 | 0 | 0 | 0 | 0
2.1.1.1 | 0.4 | КЛ-0,4 кВ кабелем марки АВБбШв сечением 4х50 мм2 (1 цепное исполнение)
2.1.1.2 | 0.4 | КЛ-0,4 кВ кабелем марки АВБбШв сечением 4х70 мм2 (1 цепное исполнение)
2.1.1.3 | 0.4 | КЛ-0,4 кВ кабелем марки АВБбШв сечением 4х95 мм2 (1 цепное исполнение)
2.1.1.4 | 0.4 | КЛ-0,4 кВ кабелем марки АВБбШв сечением до 4х120 мм2 (1 цепное исполнение)
2.1.1.5 | 0.4 | КЛ-0,4 кВ кабелем марки АВБбШв сечением до 4х150 мм2 (1 цепное исполнение)
2.1.1.6 | 0.4 | КЛ-0,4 кВ кабелем марки АВБбШв сечением до 4х185 мм2 (1 цепное исполнение)
2.1.1.7 | 0.4 | КЛ-0,4 кВ кабелем марки АВБбШв сечением 4х240 мм2 (1 цепное исполнение)
2.1.1.8 | 0.4 | КЛ-0,4 кВ кабелем марки АВБбШв сечением 4х50 мм2 (2 цепное исполнение)
2.1.1.9 | 0.4 | КЛ-0,4 кВ кабелем марки АВБбШв сечением 4х95 мм2 (2 цепное исполнение)
2.1.1.10 | 0.4 | КЛ-0,4 кВ кабелем марки АВБбШв сечением 4х120 мм2 (2 цепное исполнение)
2.1.1.11 | 0.4 | КЛ-0,4 кВ кабелем марки АВБбШв сечением 4х240 мм2 (2 цепное исполнение)
2.1.2 |  | Кабель бронированный с изоляцией из ПВХ пластиката и алюминиевой токопроводящей жилой (прокладка методом горизонтально-направленного бурения) | 0 | 0 | 0 | 0 | 0 | 0
2.1.2.1 | 0.4 | КЛ-0,4 кВ кабелем марки АВБбШв сечением 4х50 мм2 (1 цепное исполнение)
2.1.2.2 | 0.4 | КЛ-0,4 кВ кабелем марки АВБбШв сечением 4х70 мм2 (1 цепное исполнение)
2.1.2.3 | 0.4 | КЛ-0,4 кВ кабелем марки АВБбШв сечением 4х95 мм2 (1 цепное исполнение)
2.1.2.4 | 0.4 | КЛ-0,4 кВ кабелем марки АВБбШв сечением до 4х120 мм2 (1 цепное исполнение)
2.1.2.5 | 0.4 | КЛ-0,4 кВ кабелем марки АВБбШв сечением до 4х150 мм2 (1 цепное исполнение)
2.1.2.6 | 0.4 | КЛ-0,4 кВ кабелем марки АВБбШв сечением до 4х185 мм2 (1 цепное исполнение)
2.1.2.7 | 0.4 | КЛ-0,4 кВ кабелем марки АВБбШв сечением 4х240 мм2 (1 цепное исполнение)
2.1.3 |  | Кабель бронированный с изоляцией из сшитого полиэтилена и алюминиевой токопроводящей жилой (прокладка в траншее) | 0 | 0 | 0 | 0 | 0 | 0
2.1.3.1 | 0.4 | КЛ-0,4 кВ кабелем марки АПвБбШв сечением 4х95 мм2 (1 цепное исполнение)
2.1.3.2 | 0.4 | КЛ-0,4 кВ кабелем марки АПвБбШв сечением 4х120 мм2 (1 цепное исполнение)
2.1.3.3 | 0.4 | КЛ-0,4 кВ кабелем марки АПвБбШв сечением 4х150 мм2 (1 цепное исполнение)
2.1.3.4 | 0.4 | КЛ-0,4 кВ кабелем марки АПвБбШв сечением 4х185 мм2 (1 цепное исполнение)
2.1.3.5 | 0.4 | КЛ-0,4 кВ кабелем марки АПвБбШв сечением 4х240 мм2 (1 цепное исполнение)
2.1.3.6 | 0.4 | КЛ-0,4 кВ кабелем марки АПвБбШв сечением 4х95 мм2 (2 цепное исполнение)
2.1.3.7 | 0.4 | КЛ-0,4 кВ кабелем марки АПвБбШв сечением 4х120 мм2 (2 цепное исполнение)
2.1.3.8 | 0.4 | КЛ-0,4 кВ кабелем марки АПвБбШв сечением 4х240 мм2 (2 цепное исполнение)
2.1.4 |  | Кабель бронированный с изоляцией из сшитого полиэтилена и алюминиевой токопроводящей жилой (прокладка методом горизонтально-направленного бурения) | 0 | 0 | 0 | 0 | 0 | 0
2.1.4.1 | 0.4 | КЛ-0,4 кВ кабелем марки АПвБбШв сечением 4х95 мм2 (1 цепное исполнение)
2.1.4.2 | 0.4 | КЛ-0,4 кВ кабелем марки АПвБбШв сечением 4х120 мм2 (1 цепное исполнение)
2.1.4.3 | 0.4 | КЛ-0,4 кВ кабелем марки АПвБбШв сечением 4х150 мм2 (1 цепное исполнение)
2.1.4.4 | 0.4 | КЛ-0,4 кВ кабелем марки АПвБбШв сечением 4х185 мм2 (1 цепное исполнение)
2.1.4.5 | 0.4 | КЛ-0,4 кВ кабелем марки АПвБбШв сечением 4х240 мм2 (1 цепное исполнение)
2.1.5 |  | Кабель бронированный с изоляцией из ПВХ пластиката и медной токопроводящей жилой (прокладка в траншее) | 0 | 0 | 0 | 0 | 0 | 0
2.1.5.1 | 0.4 | КЛ-0,4 кВ кабелем марки ВБбШв сечением 4х50 мм2 (1 цепное исполнение)
2.1.5.2 | 0.4 | КЛ-0,4 кВ кабелем марки ВБбШв сечением 4х95 мм2 (1 цепное исполнение)
2.1.5.3 | 0.4 | КЛ-0,4 кВ кабелем марки ВБбШв сечением 4х120 мм2 (1 цепное исполнение)
2.1.5.4 | 0.4 | КЛ-0,4 кВ кабелем марки ВБбШв сечением 4х185 мм2 (1 цепное исполнение)
2.1.5.5 | 0.4 | КЛ-0,4 кВ кабелем марки ВБбШв сечением 4х240 мм2 (1 цепное исполнение)
2.1.5.6 | 0.4 | КЛ-0,4 кВ кабелем марки ВБбШв сечением 4х50 мм2 (2 цепное исполнение)
2.1.5.7 | 0.4 | КЛ-0,4 кВ кабелем марки ВБбШв сечением 4х95 мм2 (2 цепное исполнение)
2.1.5.8 | 0.4 | КЛ-0,4 кВ кабелем марки ВБбШв сечением 4х120 мм2 (2 цепное исполнение)
2.1.5.9 | 0.4 | КЛ-0,4 кВ кабелем марки ВБбШв сечением 4х240 мм2 (2 цепное исполнение)
2.1.6 |  | Кабель бронированный с изоляцией из ПВХ пластиката и медной токопроводящей жилой (прокладка методом горизонтально-направленного бурения) | 0 | 0 | 0 | 0 | 0 | 0
2.1.6.1 | 0.4 | КЛ-0,4 кВ кабелем марки ВБбШв сечением 4х185 мм2 (1 цепное исполнение)
2.1.6.2 | 0.4 | КЛ-0,4 кВ кабелем марки ВБбШв сечением 4х240 мм2 (1 цепное исполнение)
2.1.7 |  | Кабель бронированный с изоляцией из сшитого полиэтилена и медной токопроводящей жилой (прокладка в траншее) | 0 | 0 | 0 | 0 | 0 | 0
2.1.7.1 | 0.4 | КЛ-0,4 кВ кабелем ПвБбШв сечением 4х95 мм2 (1 цепное исполнение)
2.1.7.2 | 0.4 | КЛ-0,4 кВ кабелем ПвБбШв сечением 4х120 мм2 (1 цепное исполнение)
2.1.7.3 | 0.4 | КЛ-0,4 кВ кабелем ПвБбШв сечением 4х185 мм2 (1 цепное исполнение)
2.1.7.4 | 0.4 | КЛ-0,4 кВ кабелем ПвБбШв сечением 4х240 мм2 (1 цепное исполнение)
2.1.7.5 | 0.4 | КЛ-0,4 кВ кабелем ПвБбШв сечением 4х95 мм2 (2 цепное исполнение)
2.1.7.6 | 0.4 | КЛ-0,4 кВ кабелем ПвБбШв сечением 4х120 мм2 (2 цепное исполнение)
2.1.7.7 | 0.4 | КЛ-0,4 кВ кабелем ПвБбШв сечением 4х240 мм2 (2 цепное исполнение)
2.1.8 |  | Кабель бронированный с изоляцией из сшитого полиэтилена и медной токопроводящей жилой (прокладка методом горизонтально-направленного бурения) | 0 | 0 | 0 | 0 | 0 | 0
2.1.8.1 | 0.4 | КЛ-0,4 кВ кабелем ПвБбШв сечением 4х185 мм2 (1 цепное исполнение)
2.1.8.2 | 0.4 | КЛ-0,4 кВ кабелем ПвБбШв сечением 4х240 мм2 (1 цепное исполнение)
2.2 |  | КЛ-10(6) кВ | 0 | 0 | 0 | 0 | 0 | 0
2.2.1 |  | Кабель бронированный с бумажной изоляцией и алюминиевой токопроводящей жилой (прокладка в траншее) | 0 | 0 | 0 | 0 | 0 | 0
2.2.1.1 | 10(6) | КЛ-10(6) кВ кабелем марки ААБл сечением 3х50 мм2 (1 цепное исполнение)
2.2.1.2 | 10(6) | КЛ-10(6) кВ кабелем марки ААБл сечением 3х70 мм2 (1 цепное исполнение)
2.2.1.3 | 10(6) | КЛ-10(6) кВ кабелем марки ААБл сечением 3х95 мм2 (1 цепное исполнение)
2.2.1.4 | 10(6) | КЛ-10(6) кВ кабелем марки ААБл сечением 3х120 мм2 (1 цепное исполнение)
2.2.1.5 | 10(6) | КЛ-10(6) кВ кабелем марки ААБл сечением 3х150 мм2 (1 цепное исполнение)
2.2.1.6 | 10(6) | КЛ-10(6) кВ кабелем марки ААБл сечением 3х185 мм2 (1 цепное исполнение)
2.2.1.7 | 10(6) | КЛ-10(6) кВ кабелем марки ААБл сечением 3х240 мм2 (1 цепное исполнение)
2.2.1.8 | 10(6) | КЛ-10(6) кВ кабелем марки ААБл сечением 3х95 мм2 (2 цепное исполнение)
2.2.1.9 | 10(6) | КЛ-10(6) кВ кабелем марки ААБл сечением 3х120 мм2 (2 цепное исполнение)
2.2.1.10 | 10(6) | КЛ-10(6) кВ кабелем марки ААБл сечением 3х240 мм2 (2 цепное исполнение)
2.2.2 |  | Кабель бронированный с бумажной изоляцией и алюминиевой токопроводящей жилой (прокладка методом горизонтально-направленного бурения) | 0 | 0 | 0 | 0 | 0 | 0
2.2.2.1 | 10(6) | КЛ-10(6) кВ кабелем марки ААБл сечением 3х50 мм2 (1 цепное исполнение)
2.2.2.2 | 10(6) | КЛ-10(6) кВ кабелем марки ААБл сечением 3х70 мм2 (1 цепное исполнение)
2.2.2.3 | 10(6) | КЛ-10(6) кВ кабелем марки ААБл сечением 3х95 мм2 (1 цепное исполнение)
2.2.2.4 | 10(6) | КЛ-10(6) кВ кабелем марки ААБл сечением 3х120 мм2 (1 цепное исполнение)
2.2.2.5 | 10(6) | КЛ-10(6) кВ кабелем марки ААБл сечением 3х150 мм2 (1 цепное исполнение)
2.2.2.6 | 10(6) | КЛ-10(6) кВ кабелем марки ААБл сечением 3х185 мм2 (1 цепное исполнение)
2.2.2.7 | 10(6) | КЛ-10(6) кВ кабелем марки ААБл сечением 3х240 мм2 (1 цепное исполнение)
2.2.2.8 | 10(6) | КЛ-10(6) кВ кабелем марки ААБл сечением 3х240 мм2 (2 цепное исполнение)
2.2.3 |  | Кабель бронированный с бумажной изоляцией и алюминиевой токопроводящей жилой (прокладка в траншее) | 0 | 0 | 0 | 0 | 0 | 0
2.2.3.1 | 10(6) | КЛ-10(6) кВ кабелем марки АСБл2у сечением 3х95 мм2 (1 цепное исполнение)
2.2.3.2 | 10(6) | КЛ-10(6) кВ кабелем марки АСБл2у сечением 3х240 мм2 (1 цепное исполнение)
2.2.4 |  | Кабель бронированный с бумажной изоляцией и алюминиевой токопроводящей жилой (прокладка методом горизонтально-направленного бурения) | 0 | 0 | 0 | 0 | 0 | 0
2.2.4.1 | 10(6) | КЛ-10(6) кВ кабелем марки АСБл2у сечением 3х95 мм2 (1 цепное исполнение)
2.2.4.2 | 10(6) | КЛ-10(6) кВ кабелем марки АСБл2у сечением 3х240 мм2 (1 цепное исполнение)
2.2.5 |  | Кабель с изоляцией из сшитого полиэтилена и алюминиевой токопроводящей жилой (прокладка в траншее) | 0 | 0 | 0 | 0 | 0 | 0
2.2.5.1 | 10(6) | КЛ-10(6) кВ кабелем марки АПвПг сечением 3х(1х120) мм2 (1 цепное исполнение)
2.2.5.2 | 10(6) | КЛ-10(6) кВ кабелем марки АПвПг сечением 3х(1х150) мм2 (1 цепное исполнение)
2.2.5.3 | 10(6) | КЛ-10(6) кВ кабелем марки АПвПг сечением 3х(1х185) мм2 (1 цепное исполнение)
2.2.5.4 | 10(6) | КЛ-10(6) кВ кабелем марки АПвПг сечением 3х(1х240) мм2 (1 цепное исполнение)
2.2.5.5 | 10(6) | КЛ-10(6) кВ кабелем марки АПвПг сечением 3х(1х400) мм2 (1 цепное исполнение)
2.2.5.6 | 10(6) | КЛ-10(6) кВ кабелем марки АПвПг сечением 3х(1х630) мм2 (1 цепное исполнение)
2.2.5.7 | 10(6) | КЛ-10(6) кВ кабелем марки АПвПг сечением 3х(1х240) мм2 (2 цепное исполнение)
2.2.5.8 | 10(6) | КЛ-10(6) кВ кабелем марки АПвПг сечением 3х(1х400) мм2 (2 цепное исполнение)
2.2.5.9 | 10(6) | КЛ-10(6) кВ кабелем марки АПвПг сечением 3х(1х630) мм2 (2 цепное исполнение)
2.2.6 |  | Кабель с изоляцией из сшитого полиэтилена и алюминиевой токопроводящей жилой (прокладка методом горизонтально-направленного бурения) | 0 | 0 | 0 | 0 | 0 | 0
2.2.6.1 | 10(6) | КЛ-10(6) кВ кабелем марки АПвПг сечением 3х(1х120) мм2 (1 цепное исполнение)
2.2.6.2 | 10(6) | КЛ-10(6) кВ кабелем марки АПвПг сечением 3х(1х150) мм2 (1 цепное исполнение)
2.2.6.3 | 10(6) | КЛ-10(6) кВ кабелем марки АПвПг сечением 3х(1х185) мм2 (1 цепное исполнение)
2.2.6.4 | 10(6) | КЛ-10(6) кВ кабелем марки АПвПг сечением 3х(1х240) мм2 (1 цепное исполнение)
2.2.6.5 | 10(6) | КЛ-10(6) кВ кабелем марки АПвПг сечением 3х(1х400) мм2 (1 цепное исполнение)
2.2.6.6 | 10(6) | КЛ-10(6) кВ кабелем марки АПвПг сечением 3х(1х500) мм2 (1 цепное исполнение)
2.2.6.7 | 10(6) | КЛ-10(6) кВ кабелем марки АПвПг сечением 3х(1х630) мм2 (1 цепное исполнение)
2.2.7 |  | Кабель с изоляцией из сшитого полиэтилена и алюминиевой токопроводящей жилой (прокладка в траншее) | 0 | 0 | 0 | 0 | 0 | 0
2.2.7.1 | 10(6) | КЛ-10(6) кВ кабелем марки АПвПг сечением 3х120 мм2 (1 цепное исполнение)
2.2.7.2 | 10(6) | КЛ-10(6) кВ кабелем марки АПвПг сечением 3х150 мм2 (1 цепное исполнение)
2.2.7.3 | 10(6) | КЛ-10(6) кВ кабелем марки АПвПг сечением 3х185мм2 (1 цепное исполнение)
2.2.7.4 | 10(6) | КЛ-10(6) кВ кабелем марки АПвПг сечением 3х240 мм2 (1 цепное исполнение)
2.2.8 |  | Кабель с изоляцией из сшитого полиэтилена и алюминиевой токопроводящей жилой (прокладка методом горизонтально-направленного бурения) | 0 | 0 | 0 | 0 | 0 | 0
2.2.8.1 | 10(6) | КЛ-10(6) кВ кабелем марки АПвПг сечением 3х120 мм2 (1 цепное исполнение)
2.2.8.2 | 10(6) | КЛ-10(6) кВ кабелем марки АПвПг сечением 3х150 мм2 (1 цепное исполнение)
2.2.8.3 | 10(6) | КЛ-10(6) кВ кабелем марки АПвПг сечением 3х185мм2 (1 цепное исполнение)
2.2.8.4 | 10(6) | КЛ-10(6) кВ кабелем марки АПвПг сечением 3х240 мм2 (1 цепное исполнение)
2.2.9 |  | Кабель с изоляцией из сшитого полиэтилена и медной токопроводящей жилой (прокладка в траншее) | 0 | 0 | 0 | 0 | 0 | 0
2.2.9.1 | 10(6) | КЛ-10(6) кВ кабелем марки ПвПг сечением 3х(1х95) мм2 (1 цепное исполнение)
2.2.9.2 | 10(6) | КЛ-10(6) кВ кабелем марки ПвПг сечением 3х(1х120) мм2 (1 цепное исполнение)
2.2.9.3 | 10(6) | КЛ-10(6) кВ кабелем марки ПвПг сечением 3х(1х150) мм2 (1 цепное исполнение)
2.2.9.4 | 10(6) | КЛ-10(6) кВ кабелем марки ПвПг сечением 3х(1х185) мм2 (1 цепное исполнение)
2.2.9.5 | 10(6) | КЛ-10(6) кВ кабелем марки ПвПг сечением 3х(1х240) мм2 (1 цепное исполнение)
2.2.9.6 | 10(6) | КЛ-10(6) кВ кабелем марки ПвПг сечением 3х(1х400) мм2 (1 цепное исполнение)
2.2.9.7 | 10(6) | КЛ-10(6) кВ кабелем марки ПвПг сечением 3х(1х630) мм2 (1 цепное исполнение)
2.2.10 |  | Кабель с изоляцией из сшитого полиэтилена и медной токопроводящей жилой (прокладка методом горизонтально-направленного бурения) | 0 | 0 | 0 | 0 | 0 | 0
2.2.10.1 | 10(6) | КЛ-10(6) кВ кабелем марки ПвПг сечением 3х(1х95) мм2 (1 цепное исполнение)
2.2.10.2 | 10(6) | КЛ-10(6) кВ кабелем марки ПвПг сечением 3х(1х120) мм2 (1 цепное исполнение)
2.2.10.3 | 10(6) | КЛ-10(6) кВ кабелем марки ПвПг сечением 3х(1х150) мм2 (1 цепное исполнение)
2.2.10.4 | 10(6) | КЛ-10(6) кВ кабелем марки ПвПг сечением 3х(1х185) мм2 (1 цепное исполнение)
2.2.10.5 | 10(6) | КЛ-10(6) кВ кабелем марки ПвПг сечением 3х(1х240) мм2 (1 цепное исполнение)
2.2.10.6 | 10(6) | КЛ-10(6) кВ кабелем марки ПвПг сечением 3х(1х400) мм2 (1 цепное исполнение)
2.2.10.7 | 10(6) | КЛ-10(6) кВ кабелем марки ПвПг сечением 3х(1х630) мм2 (1 цепное исполнение)
2.2.11 |  | Кабель с изоляцией из сшитого полиэтилена и алюминиевой токопроводящей жилой (прокладка в траншее) | 0 | 0 | 0 | 0 | 0 | 0
2.2.11.1 | 20 | КЛ-20 кВ кабелем марки АПвПг сечением 3х(1х120) мм2 (1 цепное исполнение)
2.2.11.2 | 20 | КЛ-20 кВ кабелем марки АПвПг сечением 3х(1х150) мм2 (1 цепное исполнение)
2.2.11.3 | 20 | КЛ-20 кВ кабелем марки АПвПг сечением 3х(1х185) мм2 (1 цепное исполнение)
2.2.11.4 | 20 | КЛ-20 кВ кабелем марки АПвПг сечением 3х(1х240) мм2 (1 цепное исполнение)
2.2.11.5 | 20 | КЛ-20 кВ кабелем марки АПвПг сечением 3х(1х400) мм2 (1 цепное исполнение)
2.2.11.6 | 20 | КЛ-20 кВ кабелем марки АПвПг сечением 3х(1х630) мм2 (1 цепное исполнение)
2.2.12 |  | Кабель с изоляцией из сшитого полиэтилена и алюминиевой токопроводящей жилой (прокладка методом горизонтально-направленного бурения) | 0 | 0 | 0 | 0 | 0 | 0
2.2.12.1 | 20 | КЛ-20 кВ кабелем марки АПвПг сечением 3х(1х120) мм2 (1 цепное исполнение)
2.2.12.2 | 20 | КЛ-20 кВ кабелем марки АПвПг сечением 3х(1х150) мм2 (1 цепное исполнение)
2.2.12.3 | 20 | КЛ-20 кВ кабелем марки АПвПг сечением 3х(1х185) мм2 (1 цепное исполнение)
2.2.12.4 | 20 | КЛ-20 кВ кабелем марки АПвПг сечением 3х(1х240) мм2 (1 цепное исполнение)
2.2.12.5 | 20 | КЛ-20 кВ кабелем марки АПвПг сечением 3х(1х400) мм2 (1 цепное исполнение)
2.2.12.6 | 20 | КЛ-20 кВ кабелем марки АПвПг сечением 3х(1х630) мм2 (1 цепное исполнение)
2.2.13 |  | Кабель бронированный с изоляцией из ПВХ пластиката и медной токопроводящей жилой (прокладка в траншее) | 0 | 0 | 0 | 0 | 0 | 0
2.2.13.1 | 10(6) | КЛ-10(6) кВ кабелем марки ВБбШв сечением 3х95 мм2 (1 цепное исполнение)
2.2.13.2 | 10(6) | КЛ-10(6) кВ кабелем марки ВБбШв сечением 3х120 мм2 (1 цепное исполнение)
2.2.13.3 | 10(6) | КЛ-10(6) кВ кабелем марки ВБбШв сечением 3х240 мм2 (1 цепное исполнение)
2.2.13.4 | 10(6) | КЛ-10(6) кВ кабелем марки ВБбШв сечением 3х95 мм2 (2 цепное исполнение)
2.2.13.5 | 10(6) | КЛ-10(6) кВ кабелем марки ВБбШв сечением 3х120 мм2 (2 цепное исполнение)
2.2.13.6 | 10(6) | КЛ-10(6) кВ кабелем марки ВБбШв сечением 3х240 мм2 (2 цепное исполнение)
2.3 |  | КЛ-35 кВ | 0 | 0 | 0 | 0 | 0 | 0
2.3.1 |  | Кабель с изоляцией из сшитого полиэтилена и медной токопроводящей жилой (прокладка в железобетонном лотке) | 0 | 0 | 0 | 0 | 0 | 0
2.3.1.1 | 35 | КЛ-35 кВ кабелем марки ПвКП сечением 3х(1х150/25) мм2 (1 цепное исполнение)
2.4 |  | КЛ-110 кВ | 0 | 0 | 0 | 0 | 0 | 0
2.4.1 |  | Кабель с изоляцией из сшитого полиэтилена и медной токопроводящей жилой (прокладка в железобетонном лотке) | 0 | 0 | 0 | 0 | 0 | 0
2.4.1.1 | 110 | КЛ-110 кВ кабелем марки ПвПу2г сечением 3х(1х1200/240-110) мм2 (1 цепное исполнение)

## Списки (hidden)
Период
2014
2015
2016
2017
2018
2019
2020
2021
2022
2023